## 分类设置
医疗器械分类目录
一级编码 | 一级编码名称 | 二级编码 | 二级编码名称 | 三级编码 | 三级编码名称 | 数字编码
01 | 有源手术器械 | 01 | 超声手术设备及附件 | 01 | 超声手术设备 | 010101
01 | 有源手术器械 | 01 | 超声手术设备及附件 | 02 | 高强度超声治疗设备 | 010102
01 | 有源手术器械 | 01 | 超声手术设备及附件 | 03 | 超声手术设备附件 | 010103
01 | 有源手术器械 | 02 | 激光手术设备及附件 | 01 | 激光手术设备 | 010201
01 | 有源手术器械 | 02 | 激光手术设备及附件 | 02 | 医用激光光纤 | 010202
01 | 有源手术器械 | 03 | 高频/射频手术设备及附件 | 01 | 高频手术设备 | 010301
01 | 有源手术器械 | 03 | 高频/射频手术设备及附件 | 02 | 射频消融设备 | 010302
01 | 有源手术器械 | 03 | 高频/射频手术设备及附件 | 03 | 氩保护气凝设备 | 010303
01 | 有源手术器械 | 03 | 高频/射频手术设备及附件 | 04 | 高频/射频用电极及导管 | 010304
01 | 有源手术器械 | 03 | 高频/射频手术设备及附件 | 05 | 射频消融设备用灌注泵 | 010305
01 | 有源手术器械 | 04 | 微波手术设备 | 01 | 微波手术设备 | 010401
01 | 有源手术器械 | 05 | 冷冻手术设备及附件 | 01 | 冷冻手术设备 | 010501
01 | 有源手术器械 | 05 | 冷冻手术设备及附件 | 02 | 冷冻消融针及导管 | 010502
01 | 有源手术器械 | 06 | 冲击波手术设备 | 01 | 冲击波碎石机 | 010601
01 | 有源手术器械 | 07 | 手术导航、控制系统 | 01 | 手术导航系统 | 010701
01 | 有源手术器械 | 07 | 手术导航、控制系统 | 02 | 手术定位系统 | 010702
01 | 有源手术器械 | 07 | 手术导航、控制系统 | 03 | 手术控制系统 | 010703
01 | 有源手术器械 | 08 | 手术照明设备 | 01 | 手术无影灯 | 010801
01 | 有源手术器械 | 08 | 手术照明设备 | 02 | 手术辅助照明灯 | 010802
01 | 有源手术器械 | 09 | 内窥镜手术用有源设备 | 01 | 内窥镜手术用有源设备 | 010901
01 | 有源手术器械 | 10 | 其他手术设备 | 01 | 水刀 | 011001
01 | 有源手术器械 | 10 | 其他手术设备 | 02 | 分离控制盒 | 011002
01 | 有源手术器械 | 10 | 其他手术设备 | 03 | 电动吻合器 | 011003
01 | 有源手术器械 | 10 | 其他手术设备 | 04 | 手术动力系统 | 011004
01 | 有源手术器械 | 10 | 其他手术设备 | 05 | 取、植皮设备 | 011005
02 | 无源手术器械 | 01 | 手术器械-刀 | 01 | 手术刀 | 020101
02 | 无源手术器械 | 01 | 手术器械-刀 | 02 | 血管刀 | 020102
02 | 无源手术器械 | 01 | 手术器械-刀 | 03 | 备皮刀 | 020103
02 | 无源手术器械 | 01 | 手术器械-刀 | 04 | 环切器 | 020104
02 | 无源手术器械 | 01 | 手术器械-刀 | 05 | 内窥镜用刀 | 020105
02 | 无源手术器械 | 02 | 手术器械-凿 | 01 | 手术凿 | 020201
02 | 无源手术器械 | 02 | 手术器械-凿 | 02 | 手术锤 | 020202
02 | 无源手术器械 | 03 | 手术器械-剪 | 01 | 组织剪 | 020301
02 | 无源手术器械 | 03 | 手术器械-剪 | 02 | 器械剪 | 020302
02 | 无源手术器械 | 03 | 手术器械-剪 | 03 | 内窥镜用剪 | 020303
02 | 无源手术器械 | 04 | 手术器械-钳 | 01 | 组织钳 | 020401
02 | 无源手术器械 | 04 | 手术器械-钳 | 02 | 取样钳 | 020402
02 | 无源手术器械 | 04 | 手术器械-钳 | 03 | 分离钳 | 020403
02 | 无源手术器械 | 04 | 手术器械-钳 | 04 | 牵引钳 | 020404
02 | 无源手术器械 | 04 | 手术器械-钳 | 05 | 异物钳 | 020405
02 | 无源手术器械 | 04 | 手术器械-钳 | 06 | 止血钳 | 020406
02 | 无源手术器械 | 04 | 手术器械-钳 | 07 | 扩张钳 | 020407
02 | 无源手术器械 | 04 | 手术器械-钳 | 08 | 器械钳 | 020408
02 | 无源手术器械 | 04 | 手术器械-钳 | 09 | 内窥镜用组织钳 | 020409
02 | 无源手术器械 | 04 | 手术器械-钳 | 10 | 内窥镜用取样钳 | 020410
02 | 无源手术器械 | 04 | 手术器械-钳 | 11 | 内窥镜用分离钳 | 020411
02 | 无源手术器械 | 04 | 手术器械-钳 | 12 | 内窥镜用异物钳 | 020412
02 | 无源手术器械 | 04 | 手术器械-钳 | 13 | 内窥镜用器械钳 | 020413
02 | 无源手术器械 | 05 | 手术器械-镊 | 01 | 组织镊 | 020501
02 | 无源手术器械 | 05 | 手术器械-镊 | 02 | 器械镊 | 020502
02 | 无源手术器械 | 06 | 手术器械-夹 | 01 | 闭合夹 | 020601
02 | 无源手术器械 | 06 | 手术器械-夹 | 02 | 止血夹 | 020602
02 | 无源手术器械 | 06 | 手术器械-夹 | 03 | 器械夹 | 020603
02 | 无源手术器械 | 07 | 手术器械-针 | 01 | 缝合针 | 020701
02 | 无源手术器械 | 07 | 手术器械-针 | 02 | 手术针 | 020702
02 | 无源手术器械 | 07 | 手术器械-针 | 03 | 定位针 | 020703
02 | 无源手术器械 | 07 | 手术器械-针 | 04 | 内窥镜取样针 | 020704
02 | 无源手术器械 | 08 | 手术器械-钩 | 01 | 手术钩 | 020801
02 | 无源手术器械 | 08 | 手术器械-钩 | 02 | 内窥镜用钩 | 020802
02 | 无源手术器械 | 09 | 手术器械-刮匙 | 01 | 手术刮匙 | 020901
02 | 无源手术器械 | 09 | 手术器械-刮匙 | 02 | 内窥镜用组织刮匙 | 020902
02 | 无源手术器械 | 10 | 手术器械-剥离器 | 01 | 剥离器 | 021001
02 | 无源手术器械 | 10 | 手术器械-剥离器 | 02 | 内窥镜用剥离器 | 021002
02 | 无源手术器械 | 11 | 手术器械-牵开器 | 01 | 牵开器 | 021101
02 | 无源手术器械 | 11 | 手术器械-牵开器 | 02 | 压迫器 | 021102
02 | 无源手术器械 | 11 | 手术器械-牵开器 | 03 | 扩张器 | 021103
02 | 无源手术器械 | 11 | 手术器械-牵开器 | 04 | 内窥镜用牵开器 | 021104
02 | 无源手术器械 | 11 | 手术器械-牵开器 | 05 | 内窥镜用气囊扩张器 | 021105
02 | 无源手术器械 | 12 | 手术器械-穿刺导引器 | 01 | 穿刺器 | 021201
02 | 无源手术器械 | 12 | 手术器械-穿刺导引器 | 02 | 打孔器 | 021202
02 | 无源手术器械 | 12 | 手术器械-穿刺导引器 | 03 | 输送导引器 | 021203
02 | 无源手术器械 | 12 | 手术器械-穿刺导引器 | 04 | 微创入路装置 | 021204
02 | 无源手术器械 | 12 | 手术器械-穿刺导引器 | 05 | 内窥镜用导引器 | 021205
02 | 无源手术器械 | 13 | 手术器械-吻（缝）合器械及材料 | 01 | 吻合器（带钉） | 021301
02 | 无源手术器械 | 13 | 手术器械-吻（缝）合器械及材料 | 02 | 吻合器（不带钉） | 021302
02 | 无源手术器械 | 13 | 手术器械-吻（缝）合器械及材料 | 03 | 内窥镜用吻（缝）合器械（不带钉） | 021303
02 | 无源手术器械 | 13 | 手术器械-吻（缝）合器械及材料 | 04 | 血管缝合装置 | 021304
02 | 无源手术器械 | 13 | 手术器械-吻（缝）合器械及材料 | 05 | 施夹器 | 021305
02 | 无源手术器械 | 13 | 手术器械-吻（缝）合器械及材料 | 06 | 可吸收缝合线 | 021306
02 | 无源手术器械 | 13 | 手术器械-吻（缝）合器械及材料 | 07 | 不可吸收缝合线 | 021307
02 | 无源手术器械 | 13 | 手术器械-吻（缝）合器械及材料 | 08 | 免缝闭合器械 | 021308
02 | 无源手术器械 | 13 | 手术器械-吻（缝）合器械及材料 | 09 | 粘合剂 | 021309
02 | 无源手术器械 | 13 | 手术器械-吻（缝）合器械及材料 | 10 | 粘堵剂 | 021310
02 | 无源手术器械 | 14 | 手术器械-冲吸器 | 01 | 冲吸器 | 021401
02 | 无源手术器械 | 14 | 手术器械-冲吸器 | 02 | 吸引器 | 021402
02 | 无源手术器械 | 15 | 手术器械-其他器械 | 01 | 套扎器 | 021501
02 | 无源手术器械 | 15 | 手术器械-其他器械 | 02 | 推结器 | 021502
02 | 无源手术器械 | 15 | 手术器械-其他器械 | 03 | 固位器 | 021503
02 | 无源手术器械 | 15 | 手术器械-其他器械 | 04 | 清洁器 | 021504
02 | 无源手术器械 | 15 | 手术器械-其他器械 | 05 | 测量器 | 021505
02 | 无源手术器械 | 15 | 手术器械-其他器械 | 06 | 保护器 | 021506
02 | 无源手术器械 | 15 | 手术器械-其他器械 | 07 | 植皮器 | 021507
02 | 无源手术器械 | 15 | 手术器械-其他器械 | 08 | 标记器 | 021508
02 | 无源手术器械 | 15 | 手术器械-其他器械 | 09 | 手柄 | 021509
02 | 无源手术器械 | 15 | 手术器械-其他器械 | 10 | 手术锉 | 021510
02 | 无源手术器械 | 15 | 手术器械-其他器械 | 11 | 手术叉 | 021511
02 | 无源手术器械 | 15 | 手术器械-其他器械 | 12 | 手术环 | 021512
02 | 无源手术器械 | 15 | 手术器械-其他器械 | 13 | 试模 | 021513
02 | 无源手术器械 | 15 | 手术器械-其他器械 | 14 | 夹子装置 | 021514
02 | 无源手术器械 | 15 | 手术器械-其他器械 | 15 | 肛门镜 | 021515
02 | 无源手术器械 | 15 | 手术器械-其他器械 | 16 | 内窥镜用推结器 | 021516
02 | 无源手术器械 | 15 | 手术器械-其他器械 | 17 | 内窥镜用细胞刷 | 021517
02 | 无源手术器械 | 15 | 手术器械-其他器械 | 18 | 内窥镜用取石器械 | 021518
02 | 无源手术器械 | 15 | 手术器械-其他器械 | 19 | 内窥镜切口牵开保护器 | 021519
02 | 无源手术器械 | 15 | 手术器械-其他器械 | 20 | 内窥镜用取石球囊导管 | 021520
02 | 无源手术器械 | 15 | 手术器械-其他器械 | 21 | 内窥镜用气囊导管 | 021521
02 | 无源手术器械 | 15 | 手术器械-其他器械 | 22 | 内窥镜用给物器 | 021522
02 | 无源手术器械 | 15 | 手术器械-其他器械 | 23 | 内窥镜用套扎器 | 021523
03 | 神经和心血管手术器械 | 01 | 神经和心血管手术器械-刀 | 01 | 手术刀 | 030101
03 | 神经和心血管手术器械 | 02 | 神经和心血管手术器械-剪 | 01 | 组织剪 | 030201
03 | 神经和心血管手术器械 | 03 | 神经和心血管手术器械-钳 | 01 | 组织钳 | 030301
03 | 神经和心血管手术器械 | 03 | 神经和心血管手术器械-钳 | 02 | 取样钳 | 030302
03 | 神经和心血管手术器械 | 03 | 神经和心血管手术器械-钳 | 03 | 分离钳 | 030303
03 | 神经和心血管手术器械 | 03 | 神经和心血管手术器械-钳 | 04 | 止血钳 | 030304
03 | 神经和心血管手术器械 | 03 | 神经和心血管手术器械-钳 | 05 | 异物钳 | 030305
03 | 神经和心血管手术器械 | 03 | 神经和心血管手术器械-钳 | 06 | 器械钳 | 030306
03 | 神经和心血管手术器械 | 04 | 神经和心血管手术器械-镊 | 01 | 组织镊 | 030401
03 | 神经和心血管手术器械 | 04 | 神经和心血管手术器械-镊 | 02 | 摘除镊 | 030402
03 | 神经和心血管手术器械 | 05 | 神经和心血管手术器械-夹 | 01 | 头皮夹 | 030501
03 | 神经和心血管手术器械 | 05 | 神经和心血管手术器械-夹 | 02 | 止血夹 | 030502
03 | 神经和心血管手术器械 | 05 | 神经和心血管手术器械-夹 | 02 | 止血夹 | 030502
03 | 神经和心血管手术器械 | 06 | 神经和心血管手术器械-针 | 01 | 手术针 | 030601
03 | 神经和心血管手术器械 | 06 | 神经和心血管手术器械-针 | 02 | 排气针 | 030602
03 | 神经和心血管手术器械 | 07 | 神经和心血管手术器械-钩 | 01 | 手术钩 | 030701
03 | 神经和心血管手术器械 | 08 | 神经和心血管手术器械-刮匙 | 01 | 刮匙 | 030801
03 | 神经和心血管手术器械 | 09 | 神经和心血管手术器械-剥离器 | 01 | 剥离器 | 030901
03 | 神经和心血管手术器械 | 10 | 神经和心血管手术器械-牵开器 | 01 | 牵开器 | 031001
03 | 神经和心血管手术器械 | 10 | 神经和心血管手术器械-牵开器 | 02 | 压器 | 031002
03 | 神经和心血管手术器械 | 10 | 神经和心血管手术器械-牵开器 | 03 | 扩张器 | 031003
03 | 神经和心血管手术器械 | 11 | 神经和心血管手术器械-穿刺导引器 | 01 | 打孔器 | 031101
03 | 神经和心血管手术器械 | 11 | 神经和心血管手术器械-穿刺导引器 | 02 | 导引器 | 031102
03 | 神经和心血管手术器械 | 12 | 神经和心血管手术器械-冲吸器 | 01 | 冲吸器 | 031201
03 | 神经和心血管手术器械 | 12 | 神经和心血管手术器械-冲吸器 | 02 | 通条 | 031202
03 | 神经和心血管手术器械 | 12 | 神经和心血管手术器械-冲吸器 | 03 | 吸引器 | 031203
03 | 神经和心血管手术器械 | 13 | 神经和心血管手术器械-心血管介入器械 | 01 | 造影导管 | 031301
03 | 神经和心血管手术器械 | 13 | 神经和心血管手术器械-心血管介入器械 | 02 | 导引导管 | 031302
03 | 神经和心血管手术器械 | 13 | 神经和心血管手术器械-心血管介入器械 | 03 | 中心静脉导管 | 031303
03 | 神经和心血管手术器械 | 13 | 神经和心血管手术器械-心血管介入器械 | 04 | 导管消毒连接器 | 031304
03 | 神经和心血管手术器械 | 13 | 神经和心血管手术器械-心血管介入器械 | 05 | 灌注导管 | 031305
03 | 神经和心血管手术器械 | 13 | 神经和心血管手术器械-心血管介入器械 | 06 | 球囊扩张导管 | 031306
03 | 神经和心血管手术器械 | 13 | 神经和心血管手术器械-心血管介入器械 | 07 | 切割球囊 | 031307
03 | 神经和心血管手术器械 | 13 | 神经和心血管手术器械-心血管介入器械 | 08 | 造影球囊 | 031308
03 | 神经和心血管手术器械 | 13 | 神经和心血管手术器械-心血管介入器械 | 09 | 封堵球囊 | 031309
03 | 神经和心血管手术器械 | 13 | 神经和心血管手术器械-心血管介入器械 | 10 | 血栓抽吸导管 | 031310
03 | 神经和心血管手术器械 | 13 | 神经和心血管手术器械-心血管介入器械 | 11 | 套针外周导管 | 031311
03 | 神经和心血管手术器械 | 13 | 神经和心血管手术器械-心血管介入器械 | 12 | 穿刺针 | 031312
03 | 神经和心血管手术器械 | 13 | 神经和心血管手术器械-心血管介入器械 | 13 | 导引套管 | 031313
03 | 神经和心血管手术器械 | 13 | 神经和心血管手术器械-心血管介入器械 | 14 | 导管鞘 | 031314
03 | 神经和心血管手术器械 | 13 | 神经和心血管手术器械-心血管介入器械 | 15 | 扩张器 | 031315
03 | 神经和心血管手术器械 | 13 | 神经和心血管手术器械-心血管介入器械 | 16 | 导丝 | 031316
03 | 神经和心血管手术器械 | 13 | 神经和心血管手术器械-心血管介入器械 | 17 | 球囊扩张导管用球囊充压装置 | 031317
03 | 神经和心血管手术器械 | 13 | 神经和心血管手术器械-心血管介入器械 | 18 | 连接阀 | 031318
03 | 神经和心血管手术器械 | 13 | 神经和心血管手术器械-心血管介入器械 | 19 | 腔静脉滤器回收装置 | 031319
03 | 神经和心血管手术器械 | 13 | 神经和心血管手术器械-心血管介入器械 | 20 | 心脏封堵器装载器 | 031320
03 | 神经和心血管手术器械 | 13 | 神经和心血管手术器械-心血管介入器械 | 21 | 心脏封堵器输送线缆 | 031321
03 | 神经和心血管手术器械 | 13 | 神经和心血管手术器械-心血管介入器械 | 22 | 血管内回收装置 | 031322
03 | 神经和心血管手术器械 | 13 | 神经和心血管手术器械-心血管介入器械 | 23 | 远端保护器 | 031323
03 | 神经和心血管手术器械 | 13 | 神经和心血管手术器械-心血管介入器械 | 24 | 环柄注射器 | 031324
03 | 神经和心血管手术器械 | 13 | 神经和心血管手术器械-心血管介入器械 | 25 | 延长管 | 031325
03 | 神经和心血管手术器械 | 13 | 神经和心血管手术器械-心血管介入器械 | 26 | 微导管 | 031326
03 | 神经和心血管手术器械 | 14 | 神经和心血管手术器械-其他器械 | 01 | 分流栓 | 031401
03 | 神经和心血管手术器械 | 14 | 神经和心血管手术器械-其他器械 | 02 | 固位器 | 031402
03 | 神经和心血管手术器械 | 14 | 神经和心血管手术器械-其他器械 | 03 | 推结器 | 031403
03 | 神经和心血管手术器械 | 14 | 神经和心血管手术器械-其他器械 | 04 | 排线器 | 031404
03 | 神经和心血管手术器械 | 14 | 神经和心血管手术器械-其他器械 | 05 | 手术叉 | 031405
03 | 神经和心血管手术器械 | 14 | 神经和心血管手术器械-其他器械 | 06 | 合拢器 | 031406
03 | 神经和心血管手术器械 | 14 | 神经和心血管手术器械-其他器械 | 07 | 测量器 | 031407
03 | 神经和心血管手术器械 | 14 | 神经和心血管手术器械-其他器械 | 08 | 手柄 | 031408
03 | 神经和心血管手术器械 | 14 | 神经和心血管手术器械-其他器械 | 09 | 手术锯 | 031409
04 | 骨科手术器械 | 01 | 骨科用刀 | 01 | 截骨用刀 | 040101
04 | 骨科手术器械 | 01 | 骨科用刀 | 02 | 骨科内窥镜用刀 | 040102
04 | 骨科手术器械 | 01 | 骨科用刀 | 03 | 扩孔用刀 | 040103
04 | 骨科手术器械 | 01 | 骨科用刀 | 04 | 石膏切割用刀 | 040104
04 | 骨科手术器械 | 02 | 骨科用剪 | 01 | 骨科内窥镜用剪 | 040201
04 | 骨科手术器械 | 02 | 骨科用剪 | 02 | 骨及组织用剪 | 040202
04 | 骨科手术器械 | 02 | 骨科用剪 | 03 | 植入物或石膏用剪 | 040203
04 | 骨科手术器械 | 03 | 骨科用钳 | 01 | 骨科内窥镜用钳 | 040301
04 | 骨科手术器械 | 03 | 骨科用钳 | 02 | 夹持/复位用钳 | 040302
04 | 骨科手术器械 | 03 | 骨科用钳 | 03 | 咬骨钳 | 040303
04 | 骨科手术器械 | 03 | 骨科用钳 | 04 | 组织用钳 | 040304
04 | 骨科手术器械 | 03 | 骨科用钳 | 05 | 撑开钳 | 040305
04 | 骨科手术器械 | 03 | 骨科用钳 | 06 | 压缩钳 | 040306
04 | 骨科手术器械 | 03 | 骨科用钳 | 07 | 植入物塑形用钳 | 040307
04 | 骨科手术器械 | 04 | 骨科用钩 | 01 | 拉钩 | 040401
04 | 骨科手术器械 | 04 | 骨科用钩 | 02 | 牵开器 | 040402
04 | 骨科手术器械 | 04 | 骨科用钩 | 03 | 骨钩 | 040403
04 | 骨科手术器械 | 05 | 骨科用针 | 01 | 探针 | 040501
04 | 骨科手术器械 | 05 | 骨科用针 | 02 | 牵引针 | 040502
04 | 骨科手术器械 | 05 | 骨科用针 | 03 | 定位导引针 | 040503
04 | 骨科手术器械 | 05 | 骨科用针 | 04 | 固定针 | 040504
04 | 骨科手术器械 | 05 | 骨科用针 | 05 | 穿孔针 | 040505
04 | 骨科手术器械 | 05 | 骨科用针 | 06 | 切割针 | 040506
04 | 骨科手术器械 | 06 | 骨科用刮 | 01 | 骨科内窥镜用刮匙 | 040601
04 | 骨科手术器械 | 06 | 骨科用刮 | 02 | 刮匙 | 040602
04 | 骨科手术器械 | 07 | 骨科用锥 | 01 | 介入术用骨锥 | 040701
04 | 骨科手术器械 | 07 | 骨科用锥 | 02 | 开口用锥 | 040702
04 | 骨科手术器械 | 07 | 骨科用锥 | 03 | 攻丝用锥 | 040703
04 | 骨科手术器械 | 08 | 骨科用钻 | 01 | 切/取骨钻 | 040801
04 | 骨科手术器械 | 08 | 骨科用钻 | 02 | 钻孔用钻 | 040802
04 | 骨科手术器械 | 08 | 骨科用钻 | 03 | 导钻（套钻） | 040803
04 | 骨科手术器械 | 08 | 骨科用钻 | 04 | 修整用钻 | 040804
04 | 骨科手术器械 | 08 | 骨科用钻 | 05 | 扩髓用钻 | 040805
04 | 骨科手术器械 | 08 | 骨科用钻 | 06 | 芯钻 | 040806
04 | 骨科手术器械 | 09 | 骨科用锯 | 01 | 骨锯 | 040901
04 | 骨科手术器械 | 09 | 骨科用锯 | 02 | 石膏锯 | 040902
04 | 骨科手术器械 | 09 | 骨科用锯 | 03 | 配套工具 | 040903
04 | 骨科手术器械 | 10 | 骨科用凿 | 01 | 骨凿 | 041001
04 | 骨科手术器械 | 11 | 骨科用锉、铲 | 01 | 骨科用锉 | 041101
04 | 骨科手术器械 | 11 | 骨科用锉、铲 | 02 | 骨科用铲 | 041102
04 | 骨科手术器械 | 12 | 骨科用有源器械 | 01 | 骨科动力手术设备 | 041201
04 | 骨科手术器械 | 12 | 骨科用有源器械 | 02 | 配套工具 | 041202
04 | 骨科手术器械 | 12 | 骨科用有源器械 | 03 | 石膏切割器具 | 041203
04 | 骨科手术器械 | 13 | 外固定及牵引器械 | 01 | 髌骨爪 | 041301
04 | 骨科手术器械 | 13 | 外固定及牵引器械 | 02 | 外固定支架 | 041302
04 | 骨科手术器械 | 13 | 外固定及牵引器械 | 03 | 夹板及固定带 | 041303
04 | 骨科手术器械 | 13 | 外固定及牵引器械 | 04 | 牵引器 | 041304
04 | 骨科手术器械 | 13 | 外固定及牵引器械 | 05 | 术中牵引架及配件 | 041305
04 | 骨科手术器械 | 13 | 外固定及牵引器械 | 06 | 骨科牵引床及配件 | 041306
04 | 骨科手术器械 | 13 | 外固定及牵引器械 | 07 | 紧固、支撑工具 | 041307
04 | 骨科手术器械 | 14 | 基础通用辅助器械 | 01 | 微创骨导引器 | 041401
04 | 骨科手术器械 | 14 | 基础通用辅助器械 | 02 | 骨水泥器械 | 041402
04 | 骨科手术器械 | 14 | 基础通用辅助器械 | 03 | 植骨器械 | 041403
04 | 骨科手术器械 | 14 | 基础通用辅助器械 | 04 | 取样器械 | 041404
04 | 骨科手术器械 | 14 | 基础通用辅助器械 | 05 | 测量器械 | 041405
04 | 骨科手术器械 | 14 | 基础通用辅助器械 | 06 | 定位导向器械 | 041406
04 | 骨科手术器械 | 14 | 基础通用辅助器械 | 07 | 夹持、固定器械 | 041407
04 | 骨科手术器械 | 14 | 基础通用辅助器械 | 08 | 敲拔器械 | 041408
04 | 骨科手术器械 | 14 | 基础通用辅助器械 | 09 | 开口器械 | 041409
04 | 骨科手术器械 | 14 | 基础通用辅助器械 | 10 | 石膏拆除器械 | 041410
04 | 骨科手术器械 | 14 | 基础通用辅助器械 | 11 | 刨骨器 | 041411
04 | 骨科手术器械 | 14 | 基础通用辅助器械 | 12 | 植入取出工具 | 041412
04 | 骨科手术器械 | 14 | 基础通用辅助器械 | 13 | 配套工具 | 041413
04 | 骨科手术器械 | 15 | 创伤外科辅助器械 | 01 | 扩髓器 | 041501
04 | 骨科手术器械 | 15 | 创伤外科辅助器械 | 02 | 骨把持器 | 041502
04 | 骨科手术器械 | 15 | 创伤外科辅助器械 | 03 | 塑形工具 | 041503
04 | 骨科手术器械 | 15 | 创伤外科辅助器械 | 04 | 骨折复位器 | 041504
04 | 骨科手术器械 | 15 | 创伤外科辅助器械 | 05 | 配套工具 | 041505
04 | 骨科手术器械 | 16 | 关节外科辅助器械 | 01 | 骨水泥定型模具 | 041601
04 | 骨科手术器械 | 16 | 关节外科辅助器械 | 02 | 关节镜配套工具 | 041602
04 | 骨科手术器械 | 16 | 关节外科辅助器械 | 03 | 定位、导向、测量器械 | 041603
04 | 骨科手术器械 | 16 | 关节外科辅助器械 | 04 | 打拔器 | 041604
04 | 骨科手术器械 | 16 | 关节外科辅助器械 | 05 | 冲头 | 041605
04 | 骨科手术器械 | 16 | 关节外科辅助器械 | 06 | 配套工具 | 041606
04 | 骨科手术器械 | 17 | 脊柱外科辅助器械 | 01 | 椎体成形器械 | 041701
04 | 骨科手术器械 | 17 | 脊柱外科辅助器械 | 02 | 椎间盘旋切器械 | 041702
04 | 骨科手术器械 | 17 | 脊柱外科辅助器械 | 03 | 注射推进装置 | 041703
04 | 骨科手术器械 | 17 | 脊柱外科辅助器械 | 04 | 椎体成形导引系统 | 041704
04 | 骨科手术器械 | 17 | 脊柱外科辅助器械 | 05 | 纤维环缝合器械 | 041705
04 | 骨科手术器械 | 17 | 脊柱外科辅助器械 | 06 | 椎体后缘处理器 | 041706
04 | 骨科手术器械 | 17 | 脊柱外科辅助器械 | 07 | 椎弓根定位测量器 | 041707
04 | 骨科手术器械 | 17 | 脊柱外科辅助器械 | 08 | 定位、导向、测量器械 | 041708
04 | 骨科手术器械 | 17 | 脊柱外科辅助器械 | 09 | 开孔扩孔器械 | 041709
04 | 骨科手术器械 | 17 | 脊柱外科辅助器械 | 10 | 神经根探子 | 041710
04 | 骨科手术器械 | 17 | 脊柱外科辅助器械 | 11 | 植骨块嵌入器 | 041711
04 | 骨科手术器械 | 17 | 脊柱外科辅助器械 | 12 | 椎弓根钉尾部切断器 | 041712
04 | 骨科手术器械 | 17 | 脊柱外科辅助器械 | 13 | 脊柱手术通道器械 | 041713
04 | 骨科手术器械 | 17 | 脊柱外科辅助器械 | 14 | 椎体复位器 | 041714
04 | 骨科手术器械 | 17 | 脊柱外科辅助器械 | 15 | 配套工具 | 041715
04 | 骨科手术器械 | 18 | 骨科其他手术器械 | 01 | 剥离器 | 041801
04 | 骨科手术器械 | 18 | 骨科其他手术器械 | 02 | 颅骨矫形器械 | 041802
04 | 骨科手术器械 | 18 | 骨科其他手术器械 | 03 | 剥离保护器 | 041803
04 | 骨科手术器械 | 18 | 骨科其他手术器械 | 04 | 韧带手术器械 | 041804
04 | 骨科手术器械 | 18 | 骨科其他手术器械 | 05 | 骨科组织保护器具 | 041805
04 | 骨科手术器械 | 18 | 骨科其他手术器械 | 06 | 骨科手术体位固定架 | 041806
04 | 骨科手术器械 | 18 | 骨科其他手术器械 | 07 | 软骨整形器械 | 041807
05 | 放射治疗器械 | 01 | 放射治疗设备 | 01 | 医用电子加速器 | 050101
05 | 放射治疗器械 | 01 | 放射治疗设备 | 02 | 医用轻离子治疗系统 | 050102
05 | 放射治疗器械 | 01 | 放射治疗设备 | 03 | 医用X射线治疗设备 | 050103
05 | 放射治疗器械 | 01 | 放射治疗设备 | 04 | 伽玛射束远距离治疗机 | 050104
05 | 放射治疗器械 | 01 | 放射治疗设备 | 05 | 近距离后装治疗设备 | 050105
05 | 放射治疗器械 | 01 | 放射治疗设备 | 06 | 放射性粒籽植入治疗系统 | 050106
05 | 放射治疗器械 | 02 | 放射治疗模拟及图像引导系统 | 01 | 放射治疗模拟系统 | 050201
05 | 放射治疗器械 | 02 | 放射治疗模拟及图像引导系统 | 02 | 放射治疗用X射线图像引导系统 | 050202
05 | 放射治疗器械 | 02 | 放射治疗模拟及图像引导系统 | 03 | 电子射野成像系统 | 050203
05 | 放射治疗器械 | 02 | 放射治疗模拟及图像引导系统 | 04 | 超声影像引导系统 | 050204
05 | 放射治疗器械 | 02 | 放射治疗模拟及图像引导系统 | 05 | 电磁定位系统 | 050205
05 | 放射治疗器械 | 02 | 放射治疗模拟及图像引导系统 | 06 | 光学定位引导系统 | 050206
05 | 放射治疗器械 | 03 | 放射治疗准直限束装置 | 01 | X辐射放射治疗立体定向系统 | 050301
05 | 放射治疗器械 | 03 | 放射治疗准直限束装置 | 02 | 准直限束装置 | 050302
05 | 放射治疗器械 | 04 | 放射治疗配套器械 | 01 | 射线束扫描测量系统 | 050401
05 | 放射治疗器械 | 04 | 放射治疗配套器械 | 02 | 呼吸门控系统 | 050402
05 | 放射治疗器械 | 04 | 放射治疗配套器械 | 03 | 放射治疗患者摆位系统 | 050403
05 | 放射治疗器械 | 04 | 放射治疗配套器械 | 04 | 施源器 | 050404
05 | 放射治疗器械 | 04 | 放射治疗配套器械 | 05 | 治疗机用X射线管 | 050405
05 | 放射治疗器械 | 04 | 放射治疗配套器械 | 06 | 放射治疗激光定位系统 | 050406
05 | 放射治疗器械 | 04 | 放射治疗配套器械 | 07 | 放射性粒籽防护植入器 | 050407
05 | 放射治疗器械 | 04 | 放射治疗配套器械 | 08 | 放射治疗患者用固定装置 | 050408
06 | 医用成像器械 | 01 | 诊断X射线机 | 01 | 血管造影X射线机 | 060101
06 | 医用成像器械 | 01 | 诊断X射线机 | 02 | 泌尿X射线机 | 060102
06 | 医用成像器械 | 01 | 诊断X射线机 | 03 | 乳腺X射线机 | 060103
06 | 医用成像器械 | 01 | 诊断X射线机 | 04 | 口腔X射线机 | 060104
06 | 医用成像器械 | 01 | 诊断X射线机 | 05 | 透视摄影X射线机 | 060105
06 | 医用成像器械 | 01 | 诊断X射线机 | 06 | 移动式C形臂X射线机 | 060106
06 | 医用成像器械 | 01 | 诊断X射线机 | 07 | 摄影X射线机 | 060107
06 | 医用成像器械 | 01 | 诊断X射线机 | 08 | 透视X射线机 | 060108
06 | 医用成像器械 | 01 | 诊断X射线机 | 09 | X射线骨密度仪 | 060109
06 | 医用成像器械 | 01 | 诊断X射线机 | 10 | 车载X射线机 | 060110
06 | 医用成像器械 | 01 | 诊断X射线机 | 11 | 携带式X射线机 | 060111
06 | 医用成像器械 | 01 | 诊断X射线机 | 12 | 肢体数字化体层摄影X射线机 | 060112
06 | 医用成像器械 | 02 | X射线计算机体层摄影设备（CT） | 01 | X射线计算机体层摄影设备（CT） | 060201
06 | 医用成像器械 | 03 | X射线发生、限束装置 | 01 | X射线高压发生器 | 060301
06 | 医用成像器械 | 03 | X射线发生、限束装置 | 02 | X射线管 | 060302
06 | 医用成像器械 | 03 | X射线发生、限束装置 | 03 | X射线管组件 | 060303
06 | 医用成像器械 | 03 | X射线发生、限束装置 | 04 | 限束装置 | 060304
06 | 医用成像器械 | 04 | X射线影像接收处理装置 | 01 | X射线影像增强器、X射线影像增强器电视系统 | 060401
06 | 医用成像器械 | 04 | X射线影像接收处理装置 | 02 | X射线探测器、X射线探测器及其影像系统 | 060402
06 | 医用成像器械 | 04 | X射线影像接收处理装置 | 03 | X射线摄影用影像板成像装置（CR） | 060403
06 | 医用成像器械 | 04 | X射线影像接收处理装置 | 04 | X射线感光胶片 | 060404
06 | 医用成像器械 | 04 | X射线影像接收处理装置 | 05 | 医用增感屏 | 060405
06 | 医用成像器械 | 04 | X射线影像接收处理装置 | 06 | 透视荧光屏 | 060406
06 | 医用成像器械 | 04 | X射线影像接收处理装置 | 07 | 影像板 | 060407
06 | 医用成像器械 | 05 | X射线附属及辅助设备 | 01 | 透视摄影床 | 060501
06 | 医用成像器械 | 05 | X射线附属及辅助设备 | 02 | 导管床 | 060502
06 | 医用成像器械 | 05 | X射线附属及辅助设备 | 03 | X射线摄影患者支撑装置 | 060503
06 | 医用成像器械 | 05 | X射线附属及辅助设备 | 04 | 悬吊、支撑装置 | 060504
06 | 医用成像器械 | 05 | X射线附属及辅助设备 | 05 | 造影剂注射装置 | 060505
06 | 医用成像器械 | 05 | X射线附属及辅助设备 | 06 | 防散射滤线栅 | 060506
06 | 医用成像器械 | 05 | X射线附属及辅助设备 | 07 | X射线摄影暗盒 | 060507
06 | 医用成像器械 | 05 | X射线附属及辅助设备 | 08 | X射线胶片显影剂、定影剂 | 060508
06 | 医用成像器械 | 05 | X射线附属及辅助设备 | 09 | 胶片观察装置 | 060509
06 | 医用成像器械 | 05 | X射线附属及辅助设备 | 10 | X射线胶片自动洗片机 | 060510
06 | 医用成像器械 | 05 | X射线附属及辅助设备 | 11 | 患者体位固定装置 | 060511
06 | 医用成像器械 | 05 | X射线附属及辅助设备 | 12 | 穿刺定位引导装置 | 060512
06 | 医用成像器械 | 05 | X射线附属及辅助设备 | 12 | 穿刺定位引导装置 | 060512
06 | 医用成像器械 | 05 | X射线附属及辅助设备 | 13 | 静脉尿路造影腹压器 | 060513
06 | 医用成像器械 | 05 | X射线附属及辅助设备 | 14 | 胃肠X射线检查用品 | 060514
06 | 医用成像器械 | 06 | 医用射线防护设备 | 01 | 医用射线防护用具 | 060601
06 | 医用成像器械 | 06 | 医用射线防护设备 | 02 | 医用射线防护装置 | 060602
06 | 医用成像器械 | 07 | 超声影像诊断设备 | 01 | 超声脉冲回波成像设备 | 060701
06 | 医用成像器械 | 07 | 超声影像诊断设备 | 02 | 超声回波多普勒成像设备 | 060702
06 | 医用成像器械 | 08 | 超声影像诊断附属设备 | 01 | 超声耦合剂 | 060801
06 | 医用成像器械 | 08 | 超声影像诊断附属设备 | 02 | 超声耦合垫 | 060802
06 | 医用成像器械 | 08 | 超声影像诊断附属设备 | 02 | 超声耦合垫 | 060802
06 | 医用成像器械 | 08 | 超声影像诊断附属设备 | 03 | 超声水囊 | 060803
06 | 医用成像器械 | 08 | 超声影像诊断附属设备 | 04 | 超声探头 | 060804
06 | 医用成像器械 | 08 | 超声影像诊断附属设备 | 05 | 超声探头穿刺架 | 060805
06 | 医用成像器械 | 08 | 超声影像诊断附属设备 | 06 | 胃肠超声显像粉 | 060806
06 | 医用成像器械 | 09 | 磁共振成像设备（MRI） | 01 | 永磁型磁共振成像系统 | 060901
06 | 医用成像器械 | 09 | 磁共振成像设备（MRI） | 02 | 常导型磁共振成像系统 | 060902
06 | 医用成像器械 | 09 | 磁共振成像设备（MRI） | 03 | 超导型磁共振成像系统 | 060903
06 | 医用成像器械 | 10 | 磁共振辅助设备 | 01 | 磁共振造影注射装置 | 061001
06 | 医用成像器械 | 10 | 磁共振辅助设备 | 02 | 磁共振辅助刺激系统 | 061002
06 | 医用成像器械 | 10 | 磁共振辅助设备 | 03 | 磁共振定位装置 | 061003
06 | 医用成像器械 | 11 | 放射性核素成像设备 | 01 | 伽玛照相机 | 061101
06 | 医用成像器械 | 11 | 放射性核素成像设备 | 02 | 单光子发射计算机断层成像设备 | 061102
06 | 医用成像器械 | 11 | 放射性核素成像设备 | 03 | 正电子发射断层成像设备 | 061103
06 | 医用成像器械 | 11 | 放射性核素成像设备 | 04 | 放射性核素扫描装置 | 061104
06 | 医用成像器械 | 12 | 放射性核素成像辅助设备 | 01 | 自动给药系统 | 061201
06 | 医用成像器械 | 12 | 放射性核素成像辅助设备 | 02 | 锝气体发生器 | 061202
06 | 医用成像器械 | 13 | 光学成像诊断设备 | 01 | 红外热像仪 | 061301
06 | 医用成像器械 | 13 | 光学成像诊断设备 | 02 | 红外线乳腺诊断仪 | 061302
06 | 医用成像器械 | 13 | 光学成像诊断设备 | 03 | 光相干断层成像系统（非眼科） | 061303
06 | 医用成像器械 | 13 | 光学成像诊断设备 | 04 | 手术显微镜（非眼科） | 061304
06 | 医用成像器械 | 13 | 光学成像诊断设备 | 05 | 微循环显微镜 | 061305
06 | 医用成像器械 | 13 | 光学成像诊断设备 | 06 | 医用光学放大器具 | 061306
06 | 医用成像器械 | 14 | 医用内窥镜 | 01 | 光学内窥镜 | 061401
06 | 医用成像器械 | 14 | 医用内窥镜 | 01 | 光学内窥镜 | 061401
06 | 医用成像器械 | 14 | 医用内窥镜 | 02 | 电凝切割内窥镜 | 061402
06 | 医用成像器械 | 14 | 医用内窥镜 | 03 | 电子内窥镜 | 061403
06 | 医用成像器械 | 14 | 医用内窥镜 | 04 | 胶囊式内窥镜系统 | 061404
06 | 医用成像器械 | 15 | 内窥镜功能供给装置 | 01 | 内窥镜用冷光源 | 061501
06 | 医用成像器械 | 15 | 内窥镜功能供给装置 | 02 | 内窥镜摄像系统 | 061502
06 | 医用成像器械 | 15 | 内窥镜功能供给装置 | 03 | 电子内窥镜图像处理器 | 061503
06 | 医用成像器械 | 15 | 内窥镜功能供给装置 | 04 | 内窥镜送气装置 | 061504
06 | 医用成像器械 | 15 | 内窥镜功能供给装置 | 05 | 内窥镜冲洗吸引器 | 061505
06 | 医用成像器械 | 15 | 内窥镜功能供给装置 | 06 | 内窥镜膨腔泵 | 061506
06 | 医用成像器械 | 16 | 内窥镜辅助用品 | 01 | 内窥镜插入形状观测系统 | 061601
06 | 医用成像器械 | 16 | 内窥镜辅助用品 | 02 | 胶囊内窥镜姿态控制器 | 061602
06 | 医用成像器械 | 16 | 内窥镜辅助用品 | 03 | 内窥镜气囊控制器 | 061603
06 | 医用成像器械 | 16 | 内窥镜辅助用品 | 04 | 内窥镜润滑剂 | 061604
06 | 医用成像器械 | 16 | 内窥镜辅助用品 | 05 | 内窥镜先端帽 | 061605
06 | 医用成像器械 | 16 | 内窥镜辅助用品 | 06 | 内窥镜用活检袋 | 061606
06 | 医用成像器械 | 16 | 内窥镜辅助用品 | 07 | 内窥镜咬口、套管 | 061607
06 | 医用成像器械 | 17 | 组合功能融合成像器械 | 01 | 单光子发射及X射线计算机断层成像系统 | 061701
06 | 医用成像器械 | 17 | 组合功能融合成像器械 | 02 | 正电子发射及X射线计算机断层成像系统 | 061702
06 | 医用成像器械 | 17 | 组合功能融合成像器械 | 03 | 正电子发射及磁共振成像系统 | 061703
06 | 医用成像器械 | 17 | 组合功能融合成像器械 | 04 | 超声电子内窥镜 | 061704
06 | 医用成像器械 | 17 | 组合功能融合成像器械 | 05 | 复合内窥镜 | 061705
06 | 医用成像器械 | 18 | 图像显示、处理、传输及打印设备 | 01 | 图像显示处理工作站 | 061801
06 | 医用成像器械 | 18 | 图像显示、处理、传输及打印设备 | 02 | 胶片扫描仪 | 061802
06 | 医用成像器械 | 18 | 图像显示、处理、传输及打印设备 | 03 | 医用图像打印机 | 061803
06 | 医用成像器械 | 18 | 图像显示、处理、传输及打印设备 | 04 | 影像记录介质 | 061804
06 | 医用成像器械 | 18 | 图像显示、处理、传输及打印设备 | 05 | 取片机 | 061805
07 | 医用诊察和监护器械 | 01 | 诊察辅助器械 | 01 | 压舌板 | 070101
07 | 医用诊察和监护器械 | 01 | 诊察辅助器械 | 02 | 听诊器 | 070102
07 | 医用诊察和监护器械 | 01 | 诊察辅助器械 | 03 | 五官科检查镜 | 070103
07 | 医用诊察和监护器械 | 01 | 诊察辅助器械 | 04 | 叩诊锤 | 070104
07 | 医用诊察和监护器械 | 01 | 诊察辅助器械 | 05 | 表面检查灯 | 070105
07 | 医用诊察和监护器械 | 01 | 诊察辅助器械 | 06 | 反光器具 | 070106
07 | 医用诊察和监护器械 | 01 | 诊察辅助器械 | 07 | 听觉检查音叉 | 070107
07 | 医用诊察和监护器械 | 02 | 呼吸功能及气体分析测定装置 | 01 | 气体测定设备 | 070201
07 | 医用诊察和监护器械 | 02 | 呼吸功能及气体分析测定装置 | 02 | 呼吸热量监测设备 | 070202
07 | 医用诊察和监护器械 | 02 | 呼吸功能及气体分析测定装置 | 03 | 肺功能测试设备 | 070203
07 | 医用诊察和监护器械 | 02 | 呼吸功能及气体分析测定装置 | 04 | 呼气流量测量设备 | 070204
07 | 医用诊察和监护器械 | 02 | 呼吸功能及气体分析测定装置 | 05 | 呼吸压力测量设备 | 070205
07 | 医用诊察和监护器械 | 02 | 呼吸功能及气体分析测定装置 | 06 | 气道过敏反应测试设备 | 070206
07 | 医用诊察和监护器械 | 02 | 呼吸功能及气体分析测定装置 | 07 | 单一气体检测器 | 070207
07 | 医用诊察和监护器械 | 03 | 生理参数分析测量设备 | 01 | 心电测量、分析设备 | 070301
07 | 医用诊察和监护器械 | 03 | 生理参数分析测量设备 | 02 | 心脏电生理标测设备 | 070302
07 | 医用诊察和监护器械 | 03 | 生理参数分析测量设备 | 03 | 无创血压测量设备 | 070303
07 | 医用诊察和监护器械 | 03 | 生理参数分析测量设备 | 04 | 体温测量设备 | 070304
07 | 医用诊察和监护器械 | 03 | 生理参数分析测量设备 | 05 | 脉搏血氧测量设备 | 070305
07 | 医用诊察和监护器械 | 03 | 生理参数分析测量设备 | 06 | 生理参数诱发诊断设备 | 070306
07 | 医用诊察和监护器械 | 03 | 生理参数分析测量设备 | 07 | 血管硬度测量设备 | 070307
07 | 医用诊察和监护器械 | 03 | 生理参数分析测量设备 | 08 | 无创血流分析设备 | 070308
07 | 医用诊察和监护器械 | 03 | 生理参数分析测量设备 | 09 | 体表色素测量设备 | 070309
07 | 医用诊察和监护器械 | 03 | 生理参数分析测量设备 | 10 | 电导分析仪 | 070310
07 | 医用诊察和监护器械 | 03 | 生理参数分析测量设备 | 11 | 鼻阻力测量设备 | 070311
07 | 医用诊察和监护器械 | 03 | 生理参数分析测量设备 | 12 | 血管内皮功能测试设备 | 070312
07 | 医用诊察和监护器械 | 03 | 生理参数分析测量设备 | 13 | 脑磁图设备 | 070313
07 | 医用诊察和监护器械 | 03 | 生理参数分析测量设备 | 14 | 有创颅内压设备 | 070314
07 | 医用诊察和监护器械 | 04 | 监护设备 | 01 | 病人监护设备 | 070401
07 | 医用诊察和监护器械 | 04 | 监护设备 | 02 | 神经监护设备 | 070402
07 | 医用诊察和监护器械 | 04 | 监护设备 | 03 | 动态血糖/葡萄糖监测设备 | 070403
07 | 医用诊察和监护器械 | 05 | 电声学测量、分析设备 | 01 | 听力计 | 070501
07 | 医用诊察和监护器械 | 05 | 电声学测量、分析设备 | 02 | 电声门图仪 | 070502
07 | 医用诊察和监护器械 | 05 | 电声学测量、分析设备 | 03 | 耳声发射仪 | 070503
07 | 医用诊察和监护器械 | 05 | 电声学测量、分析设备 | 04 | 耳声阻抗测量仪 | 070504
07 | 医用诊察和监护器械 | 06 | 放射性核素诊断设备 | 01 | 放射性核素骨密度测量设备 | 070601
07 | 医用诊察和监护器械 | 06 | 放射性核素诊断设备 | 02 | 肾及甲状腺功能测量设备 | 070602
07 | 医用诊察和监护器械 | 06 | 放射性核素诊断设备 | 03 | 伽玛射线探测装置 | 070603
07 | 医用诊察和监护器械 | 07 | 超声测量、分析设备 | 01 | 超声多普勒血流分析设备 | 070701
07 | 医用诊察和监护器械 | 07 | 超声测量、分析设备 | 02 | 超声人体组织测量设备 | 070702
07 | 医用诊察和监护器械 | 08 | 遥测和中央监护设备 | 01 | 遥测监护设备 | 070801
07 | 医用诊察和监护器械 | 08 | 遥测和中央监护设备 | 02 | 远程监护设备 | 070802
07 | 医用诊察和监护器械 | 08 | 遥测和中央监护设备 | 03 | 中央监护系统 | 070803
07 | 医用诊察和监护器械 | 09 | 其他测量、分析设备 | 01 | 泌尿、消化动力学测量、分析设备 | 070901
07 | 医用诊察和监护器械 | 09 | 其他测量、分析设备 | 02 | 眼震电图设备 | 070902
07 | 医用诊察和监护器械 | 09 | 其他测量、分析设备 | 03 | 睡眠呼吸监测设备 | 070903
07 | 医用诊察和监护器械 | 09 | 其他测量、分析设备 | 04 | 平衡测试设备 | 070904
07 | 医用诊察和监护器械 | 09 | 其他测量、分析设备 | 05 | 言语障碍测量设备 | 070905
07 | 医用诊察和监护器械 | 09 | 其他测量、分析设备 | 06 | 心血管功能检测设备 | 070906
07 | 医用诊察和监护器械 | 09 | 其他测量、分析设备 | 07 | 人体阻抗测量、分析设备 | 070907
07 | 医用诊察和监护器械 | 09 | 其他测量、分析设备 | 08 | 酸碱度检测设备 | 070908
07 | 医用诊察和监护器械 | 10 | 附件、耗材 | 01 | 有创血压传感器 | 071001
07 | 医用诊察和监护器械 | 10 | 附件、耗材 | 02 | 电生理标测导管 | 071002
07 | 医用诊察和监护器械 | 10 | 附件、耗材 | 03 | 体表电极 | 071003
07 | 医用诊察和监护器械 | 10 | 附件、耗材 | 04 | 脉搏血氧传感器 | 071004
07 | 医用诊察和监护器械 | 10 | 附件、耗材 | 05 | 导电膏 | 071005
07 | 医用诊察和监护器械 | 10 | 附件、耗材 | 06 | 无创血压袖带 | 071006
07 | 医用诊察和监护器械 | 10 | 附件、耗材 | 07 | 心电导联线 | 071007
08 | 呼吸、麻醉和急救器械 | 01 | 呼吸设备 | 01 | 治疗呼吸机（生命支持） | 080101
08 | 呼吸、麻醉和急救器械 | 01 | 呼吸设备 | 02 | 急救和转运用呼吸机 | 080102
08 | 呼吸、麻醉和急救器械 | 01 | 呼吸设备 | 03 | 高频呼吸机 | 080103
08 | 呼吸、麻醉和急救器械 | 01 | 呼吸设备 | 04 | 家用呼吸机（生命支持） | 080104
08 | 呼吸、麻醉和急救器械 | 01 | 呼吸设备 | 05 | 家用呼吸支持设备（非生命支持） | 080105
08 | 呼吸、麻醉和急救器械 | 01 | 呼吸设备 | 06 | 睡眠呼吸暂停治疗设备 | 080106
08 | 呼吸、麻醉和急救器械 | 02 | 麻醉器械 | 01 | 麻醉机 | 080201
08 | 呼吸、麻醉和急救器械 | 02 | 麻醉器械 | 02 | 麻醉穿刺针 | 080202
08 | 呼吸、麻醉和急救器械 | 02 | 麻醉器械 | 03 | 吸入镇痛装置 | 080203
08 | 呼吸、麻醉和急救器械 | 03 | 急救设备 | 01 | 体外除颤设备 | 080301
08 | 呼吸、麻醉和急救器械 | 03 | 急救设备 | 02 | 婴儿培养箱 | 080302
08 | 呼吸、麻醉和急救器械 | 03 | 急救设备 | 03 | 婴儿辐射保暖台 | 080303
08 | 呼吸、麻醉和急救器械 | 03 | 急救设备 | 04 | 心肺复苏设备 | 080304
08 | 呼吸、麻醉和急救器械 | 03 | 急救设备 | 05 | 人工复苏器（简易呼吸器） | 080305
08 | 呼吸、麻醉和急救器械 | 03 | 急救设备 | 06 | 气动急救复苏器 | 080306
08 | 呼吸、麻醉和急救器械 | 04 | 医用制氧设备 | 01 | 医用分子筛制氧系统 | 080401
08 | 呼吸、麻醉和急救器械 | 04 | 医用制氧设备 | 02 | 医用分子筛制氧机 | 080402
08 | 呼吸、麻醉和急救器械 | 04 | 医用制氧设备 | 03 | 医用膜分离制氧系统 | 080403
08 | 呼吸、麻醉和急救器械 | 04 | 医用制氧设备 | 04 | 医用膜分离制氧机 | 080404
08 | 呼吸、麻醉和急救器械 | 04 | 医用制氧设备 | 05 | 氧气发生器 | 080405
08 | 呼吸、麻醉和急救器械 | 05 | 呼吸、麻醉、急救设备辅助装置 | 01 | 麻醉蒸发器 | 080501
08 | 呼吸、麻醉和急救器械 | 05 | 呼吸、麻醉、急救设备辅助装置 | 02 | 医用呼吸道湿化器 | 080502
08 | 呼吸、麻醉和急救器械 | 05 | 呼吸、麻醉、急救设备辅助装置 | 03 | 呼吸系统过滤器 | 080503
08 | 呼吸、麻醉和急救器械 | 05 | 呼吸、麻醉、急救设备辅助装置 | 04 | 热湿交换器 | 080504
08 | 呼吸、麻醉和急救器械 | 05 | 呼吸、麻醉、急救设备辅助装置 | 05 | 呼吸管路辅助器械 | 080505
08 | 呼吸、麻醉和急救器械 | 05 | 呼吸、麻醉、急救设备辅助装置 | 06 | 气管插管用喉镜 | 080506
08 | 呼吸、麻醉和急救器械 | 05 | 呼吸、麻醉、急救设备辅助装置 | 07 | 雾化设备/雾化装置 | 080507
08 | 呼吸、麻醉和急救器械 | 05 | 呼吸、麻醉、急救设备辅助装置 | 08 | 麻醉储气囊 | 080508
08 | 呼吸、麻醉和急救器械 | 05 | 呼吸、麻醉、急救设备辅助装置 | 09 | 麻醉废气吸附器 | 080509
08 | 呼吸、麻醉和急救器械 | 05 | 呼吸、麻醉、急救设备辅助装置 | 10 | 麻醉气体净化传递和收集系统 | 080510
08 | 呼吸、麻醉和急救器械 | 05 | 呼吸、麻醉、急救设备辅助装置 | 11 | 吸氧头罩 | 080511
08 | 呼吸、麻醉和急救器械 | 05 | 呼吸、麻醉、急救设备辅助装置 | 12 | 除颤电极 | 080512
08 | 呼吸、麻醉和急救器械 | 05 | 呼吸、麻醉、急救设备辅助装置 | 13 | 呼吸训练器 | 080513
08 | 呼吸、麻醉和急救器械 | 05 | 呼吸、麻醉、急救设备辅助装置 | 14 | 二氧化碳吸收器（含二氧化碳吸收剂） | 080514
08 | 呼吸、麻醉和急救器械 | 05 | 呼吸、麻醉、急救设备辅助装置 | 15 | 氧气吸入器 | 080515
08 | 呼吸、麻醉和急救器械 | 06 | 呼吸、麻醉用管路、面罩 | 01 | 硬膜外麻醉导管 | 080601
08 | 呼吸、麻醉和急救器械 | 06 | 呼吸、麻醉用管路、面罩 | 02 | 呼吸管路 | 080602
08 | 呼吸、麻醉和急救器械 | 06 | 呼吸、麻醉用管路、面罩 | 03 | 气管内插管/气管套管 | 080603
08 | 呼吸、麻醉和急救器械 | 06 | 呼吸、麻醉用管路、面罩 | 04 | 食道气管插管 | 080604
08 | 呼吸、麻醉和急救器械 | 06 | 呼吸、麻醉用管路、面罩 | 05 | 喉罩 | 080605
08 | 呼吸、麻醉和急救器械 | 06 | 呼吸、麻醉用管路、面罩 | 06 | 口咽/鼻咽通气道 | 080606
08 | 呼吸、麻醉和急救器械 | 06 | 呼吸、麻醉用管路、面罩 | 07 | 支气管堵塞器 | 080607
08 | 呼吸、麻醉和急救器械 | 06 | 呼吸、麻醉用管路、面罩 | 08 | 鼻氧管 | 080608
08 | 呼吸、麻醉和急救器械 | 06 | 呼吸、麻醉用管路、面罩 | 09 | 呼吸道用吸引导管（吸痰管） | 080609
08 | 呼吸、麻醉和急救器械 | 06 | 呼吸、麻醉用管路、面罩 | 10 | 呼吸面罩 | 080610
08 | 呼吸、麻醉和急救器械 | 06 | 呼吸、麻醉用管路、面罩 | 11 | 持续正压通气用面罩、口罩、鼻罩 | 080611
08 | 呼吸、麻醉和急救器械 | 06 | 呼吸、麻醉用管路、面罩 | 12 | 雾化面罩 | 080612
08 | 呼吸、麻醉和急救器械 | 06 | 呼吸、麻醉用管路、面罩 | 13 | 麻醉面罩 | 080613
08 | 呼吸、麻醉和急救器械 | 06 | 呼吸、麻醉用管路、面罩 | 14 | 输氧面罩 | 080614
08 | 呼吸、麻醉和急救器械 | 07 | 医用供气排气相关设备 | 01 | 医用空气压缩机 | 080701
08 | 呼吸、麻醉和急救器械 | 07 | 医用供气排气相关设备 | 02 | 医用气体混合器 | 080702
08 | 呼吸、麻醉和急救器械 | 07 | 医用供气排气相关设备 | 03 | 供氧、排氧器 | 080703
08 | 呼吸、麻醉和急救器械 | 07 | 医用供气排气相关设备 | 04 | 医用压缩气体供应系统 | 080704
08 | 呼吸、麻醉和急救器械 | 07 | 医用供气排气相关设备 | 05 | 医用气体汇流排 | 080705
08 | 呼吸、麻醉和急救器械 | 07 | 医用供气排气相关设备 | 06 | 医用气体报警系统 | 080706
09 | 物理治疗器械 | 01 | 电疗设备/器具 | 01 | 电位治疗设备 | 090101
09 | 物理治疗器械 | 01 | 电疗设备/器具 | 02 | 直流电治疗设备 | 090102
09 | 物理治疗器械 | 01 | 电疗设备/器具 | 03 | 低中频治疗设备 | 090103
09 | 物理治疗器械 | 01 | 电疗设备/器具 | 04 | 静电贴敷器具 | 090104
09 | 物理治疗器械 | 01 | 电疗设备/器具 | 05 | 神经和肌肉刺激器用电极 | 090105
09 | 物理治疗器械 | 02 | 温热（冷）治疗设备/器具 | 01 | 热传导治疗设备 | 090201
09 | 物理治疗器械 | 02 | 温热（冷）治疗设备/器具 | 02 | 热辐射治疗设备 | 090202
09 | 物理治疗器械 | 02 | 温热（冷）治疗设备/器具 | 03 | 物理降温设备 | 090203
09 | 物理治疗器械 | 03 | 光治疗设备 | 01 | 激光治疗设备 | 090301
09 | 物理治疗器械 | 03 | 光治疗设备 | 02 | 光动力激光治疗设备 | 090302
09 | 物理治疗器械 | 03 | 光治疗设备 | 03 | 光动力治疗设备 | 090303
09 | 物理治疗器械 | 03 | 光治疗设备 | 04 | 强脉冲光治疗设备 | 090304
09 | 物理治疗器械 | 03 | 光治疗设备 | 05 | 红光治疗设备 | 090305
09 | 物理治疗器械 | 03 | 光治疗设备 | 06 | 蓝光治疗设备 | 090306
09 | 物理治疗器械 | 03 | 光治疗设备 | 07 | 紫外治疗设备 | 090307
09 | 物理治疗器械 | 03 | 光治疗设备 | 08 | 光治疗设备附件 | 090308
09 | 物理治疗器械 | 04 | 力疗设备/器具 | 01 | 负压（振动）治疗设备 | 090401
09 | 物理治疗器械 | 04 | 力疗设备/器具 | 02 | 加压治疗设备 | 090402
09 | 物理治疗器械 | 04 | 力疗设备/器具 | 03 | 牵引治疗设备 | 090403
09 | 物理治疗器械 | 04 | 力疗设备/器具 | 04 | 牵引器具 | 090404
09 | 物理治疗器械 | 04 | 力疗设备/器具 | 05 | 冲击波治疗设备 | 090405
09 | 物理治疗器械 | 04 | 力疗设备/器具 | 06 | 气囊式体外反搏装置 | 090406
09 | 物理治疗器械 | 05 | 磁疗设备/器具 | 01 | 动磁场治疗设备 | 090501
09 | 物理治疗器械 | 05 | 磁疗设备/器具 | 02 | 静磁场治疗器具 | 090502
09 | 物理治疗器械 | 06 | 超声治疗设备 | 01 | 超声治疗设备 | 090601
09 | 物理治疗器械 | 06 | 超声治疗设备 | 02 | 超声治疗设备附件 | 090602
09 | 物理治疗器械 | 07 | 高频治疗设备 | 01 | 射频热疗设备 | 090701
09 | 物理治疗器械 | 07 | 高频治疗设备 | 02 | 射频浅表治疗设备 | 090702
09 | 物理治疗器械 | 07 | 高频治疗设备 | 03 | 微波治疗设备 | 090703
09 | 物理治疗器械 | 07 | 高频治疗设备 | 04 | 短波治疗仪 | 090704
09 | 物理治疗器械 | 07 | 高频治疗设备 | 05 | 毫米波治疗设备 | 090705
09 | 物理治疗器械 | 08 | 其他物理治疗设备 | 01 | 医用氧舱 | 090801
09 | 物理治疗器械 | 08 | 其他物理治疗设备 | 02 | 臭氧治疗设备 | 090802
09 | 物理治疗器械 | 08 | 其他物理治疗设备 | 03 | 生物反馈治疗设备 | 090803
09 | 物理治疗器械 | 08 | 其他物理治疗设备 | 04 | 烧烫伤浸浴装置 | 090804
09 | 物理治疗器械 | 08 | 其他物理治疗设备 | 05 | 肠道水疗机 | 090805
09 | 物理治疗器械 | 08 | 其他物理治疗设备 | 06 | 药物导入设备 | 090806
10 | 输血、透析和体外循环器械 | 01 | 血液分离、处理、贮存设备 | 01 | 血液成分分离设备 | 100101
10 | 输血、透析和体外循环器械 | 01 | 血液分离、处理、贮存设备 | 02 | 自体血液回收设备 | 100102
10 | 输血、透析和体外循环器械 | 01 | 血液分离、处理、贮存设备 | 03 | 血细胞处理设备 | 100103
10 | 输血、透析和体外循环器械 | 01 | 血液分离、处理、贮存设备 | 04 | 血液辐照设备 | 100104
10 | 输血、透析和体外循环器械 | 01 | 血液分离、处理、贮存设备 | 05 | 血浆病毒灭活设备 | 100105
10 | 输血、透析和体外循环器械 | 01 | 血液分离、处理、贮存设备 | 06 | 血液融化设备 | 100106
10 | 输血、透析和体外循环器械 | 02 | 血液分离、处理、贮存器具 | 01 | 血袋 | 100201
10 | 输血、透析和体外循环器械 | 02 | 血液分离、处理、贮存器具 | 02 | 离心式血液成分分离器 | 100202
10 | 输血、透析和体外循环器械 | 02 | 血液分离、处理、贮存器具 | 03 | 动静脉穿刺器 | 100203
10 | 输血、透析和体外循环器械 | 02 | 血液分离、处理、贮存器具 | 04 | 输血器 | 100204
10 | 输血、透析和体外循环器械 | 02 | 血液分离、处理、贮存器具 | 05 | 自体血液处理器具 | 100205
10 | 输血、透析和体外循环器械 | 02 | 血液分离、处理、贮存器具 | 06 | 血浆管路 | 100206
10 | 输血、透析和体外循环器械 | 02 | 血液分离、处理、贮存器具 | 07 | 冰冻红细胞洗涤机用管路 | 100207
10 | 输血、透析和体外循环器械 | 02 | 血液分离、处理、贮存器具 | 08 | 富血小板血浆制备器 | 100208
10 | 输血、透析和体外循环器械 | 03 | 血液净化及腹膜透析设备 | 01 | 血液透析设备 | 100301
10 | 输血、透析和体外循环器械 | 03 | 血液净化及腹膜透析设备 | 02 | 连续性血液净化设备 | 100302
10 | 输血、透析和体外循环器械 | 03 | 血液净化及腹膜透析设备 | 03 | 血液灌流设备 | 100303
10 | 输血、透析和体外循环器械 | 03 | 血液净化及腹膜透析设备 | 04 | 人工肝设备 | 100304
10 | 输血、透析和体外循环器械 | 03 | 血液净化及腹膜透析设备 | 05 | 血液透析辅助设备 | 100305
10 | 输血、透析和体外循环器械 | 03 | 血液净化及腹膜透析设备 | 06 | 腹膜透析设备 | 100306
10 | 输血、透析和体外循环器械 | 03 | 血液净化及腹膜透析设备 | 07 | 腹膜透析辅助设备 | 100307
10 | 输血、透析和体外循环器械 | 03 | 血液净化及腹膜透析设备 | 08 | 血脂分离设备 | 100308
10 | 输血、透析和体外循环器械 | 04 | 血液净化及腹膜透析器具 | 01 | 血液透析器具 | 100401
10 | 输血、透析和体外循环器械 | 04 | 血液净化及腹膜透析器具 | 02 | 血液灌流器具 | 100402
10 | 输血、透析和体外循环器械 | 04 | 血液净化及腹膜透析器具 | 03 | 血液净化辅助器具 | 100403
10 | 输血、透析和体外循环器械 | 04 | 血液净化及腹膜透析器具 | 04 | 腹膜透析器具 | 100404
10 | 输血、透析和体外循环器械 | 04 | 血液净化及腹膜透析器具 | 05 | 血脂分离器具 | 100405
10 | 输血、透析和体外循环器械 | 05 | 心肺转流设备 | 01 | 心肺转流用泵 | 100501
10 | 输血、透析和体外循环器械 | 05 | 心肺转流设备 | 02 | 心肺转流监测设备 | 100502
10 | 输血、透析和体外循环器械 | 05 | 心肺转流设备 | 03 | 热交换设备 | 100503
10 | 输血、透析和体外循环器械 | 05 | 心肺转流设备 | 04 | 体外心肺支持辅助系统 | 100504
10 | 输血、透析和体外循环器械 | 05 | 心肺转流设备 | 05 | 体外心肺支持用升温仪 | 100505
10 | 输血、透析和体外循环器械 | 06 | 心肺转流器具 | 01 | 氧合器 | 100601
10 | 输血、透析和体外循环器械 | 06 | 心肺转流器具 | 02 | 贮血滤血器 | 100602
10 | 输血、透析和体外循环器械 | 06 | 心肺转流器具 | 03 | 微栓过滤器 | 100603
10 | 输血、透析和体外循环器械 | 06 | 心肺转流器具 | 04 | 血液浓缩器 | 100604
10 | 输血、透析和体外循环器械 | 06 | 心肺转流器具 | 05 | 心脏停跳液灌注器 | 100605
10 | 输血、透析和体外循环器械 | 06 | 心肺转流器具 | 06 | 心肺转流用管路及接头 | 100606
10 | 输血、透析和体外循环器械 | 06 | 心肺转流器具 | 07 | 离心泵泵头 | 100607
10 | 输血、透析和体外循环器械 | 06 | 心肺转流器具 | 08 | 心脏停跳液 | 100608
10 | 输血、透析和体外循环器械 | 07 | 其他 | 01 | 腹水超滤浓缩回输设备 | 100701
11 | 医疗器械消毒灭菌器械 | 01 | 湿热消毒灭菌设备 | 01 | 蒸汽消毒器 | 110101
11 | 医疗器械消毒灭菌器械 | 01 | 湿热消毒灭菌设备 | 02 | 煮沸消毒器 | 110102
11 | 医疗器械消毒灭菌器械 | 01 | 湿热消毒灭菌设备 | 03 | 压力蒸汽灭菌器 | 110103
11 | 医疗器械消毒灭菌器械 | 02 | 干热消毒灭菌设备 | 01 | 热空气消毒器 | 110201
11 | 医疗器械消毒灭菌器械 | 02 | 干热消毒灭菌设备 | 02 | 热空气灭菌器 | 110202
11 | 医疗器械消毒灭菌器械 | 02 | 干热消毒灭菌设备 | 03 | 热辐射灭菌器 | 110203
11 | 医疗器械消毒灭菌器械 | 03 | 化学消毒灭菌设备 | 01 | 酸性氧化电位水生成器 | 110301
11 | 医疗器械消毒灭菌器械 | 03 | 化学消毒灭菌设备 | 02 | 臭氧消毒器 | 110302
11 | 医疗器械消毒灭菌器械 | 03 | 化学消毒灭菌设备 | 03 | 环氧乙烷灭菌器 | 110303
11 | 医疗器械消毒灭菌器械 | 03 | 化学消毒灭菌设备 | 04 | 甲醛灭菌器 | 110304
11 | 医疗器械消毒灭菌器械 | 03 | 化学消毒灭菌设备 | 05 | 过氧化氢灭菌器 | 110305
11 | 医疗器械消毒灭菌器械 | 03 | 化学消毒灭菌设备 | 06 | 其他化学消毒灭菌器 | 110306
11 | 医疗器械消毒灭菌器械 | 04 | 紫外线消毒设备 | 01 | 紫外线消毒器 | 110401
11 | 医疗器械消毒灭菌器械 | 05 | 清洗消毒设备 | 01 | 清洗消毒器 | 110501
11 | 医疗器械消毒灭菌器械 | 05 | 清洗消毒设备 | 02 | 医用清洗器 | 110502
12 | 有源植入器械 | 01 | 心脏节律管理设备 | 01 | 植入式心脏起搏器 | 120101
12 | 有源植入器械 | 01 | 心脏节律管理设备 | 02 | 植入式心律转复除颤器 | 120102
12 | 有源植入器械 | 01 | 心脏节律管理设备 | 03 | 临时起搏器 | 120103
12 | 有源植入器械 | 01 | 心脏节律管理设备 | 04 | 植入式心脏起搏电极导线 | 120104
12 | 有源植入器械 | 01 | 心脏节律管理设备 | 05 | 植入式心脏除颤电极导线 | 120105
12 | 有源植入器械 | 01 | 心脏节律管理设备 | 06 | 临时起搏电极导线 | 120106
12 | 有源植入器械 | 01 | 心脏节律管理设备 | 07 | 植入式心脏事件监测设备 | 120107
12 | 有源植入器械 | 01 | 心脏节律管理设备 | 08 | 植入式封堵工具 | 120108
12 | 有源植入器械 | 01 | 心脏节律管理设备 | 09 | 植入式电极导线移除工具 | 120109
12 | 有源植入器械 | 01 | 心脏节律管理设备 | 10 | 起搏系统分析设备 | 120110
12 | 有源植入器械 | 01 | 心脏节律管理设备 | 11 | 心脏节律管理程控设备 | 120111
12 | 有源植入器械 | 01 | 心脏节律管理设备 | 12 | 连接器套筒 | 120112
12 | 有源植入器械 | 02 | 神经调控设备 | 01 | 植入式神经刺激器 | 120201
12 | 有源植入器械 | 02 | 神经调控设备 | 02 | 植入式神经刺激电极 | 120202
12 | 有源植入器械 | 02 | 神经调控设备 | 03 | 测试刺激电极 | 120203
12 | 有源植入器械 | 02 | 神经调控设备 | 04 | 神经调控充电设备 | 120204
12 | 有源植入器械 | 02 | 神经调控设备 | 05 | 植入式电极导线适配工具 | 120205
12 | 有源植入器械 | 02 | 神经调控设备 | 06 | 植入式电极导线补件 | 120206
12 | 有源植入器械 | 02 | 神经调控设备 | 07 | 测试刺激器 | 120207
12 | 有源植入器械 | 02 | 神经调控设备 | 08 | 测试延伸导线 | 120208
12 | 有源植入器械 | 02 | 神经调控设备 | 09 | 神经调控程控设备 | 120209
12 | 有源植入器械 | 03 | 辅助位听觉设备 | 01 | 植入式位听觉设备 | 120301
12 | 有源植入器械 | 03 | 辅助位听觉设备 | 02 | 体外声音处理器 | 120302
12 | 有源植入器械 | 03 | 辅助位听觉设备 | 03 | 辅助位听觉调控设备 | 120303
12 | 有源植入器械 | 04 | 其他 | 01 | 植入式心脏收缩力调节设备 | 120401
12 | 有源植入器械 | 04 | 其他 | 02 | 植入式循环辅助设备 | 120402
12 | 有源植入器械 | 04 | 其他 | 03 | 植入式药物输注设备 | 120403
13 | 无源植入器械 | 01 | 骨接合植入物 | 01 | 单/多部件金属骨固定器械及附件 | 130101
13 | 无源植入器械 | 01 | 骨接合植入物 | 02 | 单/多部件可吸收骨固定器械 | 130102
13 | 无源植入器械 | 01 | 骨接合植入物 | 03 | 单/多部件记忆合金骨固定器械 | 130103
13 | 无源植入器械 | 01 | 骨接合植入物 | 04 | 金属髓内装置 | 130104
13 | 无源植入器械 | 01 | 骨接合植入物 | 05 | 金属固定环扎装置 | 130105
13 | 无源植入器械 | 01 | 骨接合植入物 | 06 | 光面或带螺纹的金属骨固定紧固件 | 130106
13 | 无源植入器械 | 02 | 运动损伤软组织修复重建及置换植入物 | 01 | 运动损伤软组织修复重建植入物 | 130201
13 | 无源植入器械 | 02 | 运动损伤软组织修复重建及置换植入物 | 02 | 运动损伤软组织置换植入物 | 130202
13 | 无源植入器械 | 03 | 脊柱植入物 | 01 | 脊柱椎板间固定系统 | 130301
13 | 无源植入器械 | 03 | 脊柱植入物 | 02 | 脊柱椎体间固定/置换系统 | 130302
13 | 无源植入器械 | 03 | 脊柱植入物 | 03 | 脊柱椎弓根系统 | 130303
13 | 无源植入器械 | 03 | 脊柱植入物 | 04 | 椎间融合器 | 130304
13 | 无源植入器械 | 03 | 脊柱植入物 | 05 | 椎间盘假体 | 130305
13 | 无源植入器械 | 03 | 脊柱植入物 | 06 | 棘突植入物 | 130306
13 | 无源植入器械 | 04 | 关节置换植入物 | 01 | 髋关节假体 | 130401
13 | 无源植入器械 | 04 | 关节置换植入物 | 02 | 膝关节假体 | 130402
13 | 无源植入器械 | 04 | 关节置换植入物 | 03 | 肩关节假体 | 130403
13 | 无源植入器械 | 04 | 关节置换植入物 | 04 | 肘关节假体 | 130404
13 | 无源植入器械 | 04 | 关节置换植入物 | 05 | 指关节假体 | 130405
13 | 无源植入器械 | 04 | 关节置换植入物 | 06 | 腕关节假体 | 130406
13 | 无源植入器械 | 04 | 关节置换植入物 | 07 | 踝关节假体 | 130407
13 | 无源植入器械 | 04 | 关节置换植入物 | 08 | 颞下颌关节假体 | 130408
13 | 无源植入器械 | 05 | 骨科填充和修复材料 | 01 | 丙烯酸树脂骨水泥 | 130501
13 | 无源植入器械 | 05 | 骨科填充和修复材料 | 02 | 钙盐类骨填充植入物 | 130502
13 | 无源植入器械 | 05 | 骨科填充和修复材料 | 03 | 同种异体骨修复材料 | 130503
13 | 无源植入器械 | 05 | 骨科填充和修复材料 | 04 | 金属填充物 | 130504
13 | 无源植入器械 | 06 | 神经内/外科植入物 | 01 | 单/多部件预制颅骨成形术板及紧固件 | 130601
13 | 无源植入器械 | 06 | 神经内/外科植入物 | 02 | 颅骨夹/锁 | 130602
13 | 无源植入器械 | 06 | 神经内/外科植入物 | 03 | 单/多部件颅颌面固定器械及附件 | 130603
13 | 无源植入器械 | 06 | 神经内/外科植入物 | 04 | 硬脑（脊）膜补片 | 130604
13 | 无源植入器械 | 06 | 神经内/外科植入物 | 05 | 动脉瘤夹 | 130605
13 | 无源植入器械 | 06 | 神经内/外科植入物 | 06 | 颅内支架系统 | 130606
13 | 无源植入器械 | 06 | 神经内/外科植入物 | 07 | 颅内栓塞器械 | 130607
13 | 无源植入器械 | 06 | 神经内/外科植入物 | 08 | 颅内弹簧圈系统 | 130608
13 | 无源植入器械 | 06 | 神经内/外科植入物 | 09 | 人工颅骨 | 130609
13 | 无源植入器械 | 06 | 神经内/外科植入物 | 10 | 脑积水分流器及组件 | 130610
13 | 无源植入器械 | 06 | 神经内/外科植入物 | 11 | 颅内动脉瘤血流导向装置 | 130611
13 | 无源植入器械 | 07 | 心血管植入物 | 01 | 血管内假体 | 130701
13 | 无源植入器械 | 07 | 心血管植入物 | 02 | 血管支架 | 130702
13 | 无源植入器械 | 07 | 心血管植入物 | 03 | 腔静脉滤器 | 130703
13 | 无源植入器械 | 07 | 心血管植入物 | 04 | 人工血管 | 130704
13 | 无源植入器械 | 07 | 心血管植入物 | 05 | 心血管补片 | 130705
13 | 无源植入器械 | 07 | 心血管植入物 | 06 | 人工心脏瓣膜及瓣膜修复器械 | 130706
13 | 无源植入器械 | 07 | 心血管植入物 | 07 | 心脏封堵器 | 130707
13 | 无源植入器械 | 07 | 心血管植入物 | 08 | 心血管栓塞器械 | 130708
13 | 无源植入器械 | 08 | 耳鼻喉植入物 | 01 | 听小骨假体 | 130801
13 | 无源植入器械 | 08 | 耳鼻喉植入物 | 02 | 耳内假体 | 130802
13 | 无源植入器械 | 08 | 耳鼻喉植入物 | 03 | 植入性止鼾装置 | 130803
13 | 无源植入器械 | 09 | 整形及普通外科植入物 | 01 | 整形填充材料 | 130901
13 | 无源植入器械 | 09 | 整形及普通外科植入物 | 02 | 整形用注射填充物 | 130902
13 | 无源植入器械 | 09 | 整形及普通外科植入物 | 03 | 乳房植入物 | 130903
13 | 无源植入器械 | 09 | 整形及普通外科植入物 | 04 | 外科补片/外科修补网 | 130904
13 | 无源植入器械 | 09 | 整形及普通外科植入物 | 05 | 修补固定器 | 130905
13 | 无源植入器械 | 09 | 整形及普通外科植入物 | 06 | 非血管支架 | 130906
13 | 无源植入器械 | 09 | 整形及普通外科植入物 | 07 | 支气管内活瓣 | 130907
13 | 无源植入器械 | 09 | 整形及普通外科植入物 | 08 | 肛瘘塞 | 130908
13 | 无源植入器械 | 09 | 整形及普通外科植入物 | 09 | 阴茎假体 | 130909
13 | 无源植入器械 | 09 | 整形及普通外科植入物 | 10 | 软组织扩张器 | 130910
13 | 无源植入器械 | 10 | 组织工程支架材料 | 01 | 脱细胞皮肤 | 131001
13 | 无源植入器械 | 10 | 组织工程支架材料 | 02 | 脱细胞真皮基质 | 131002
13 | 无源植入器械 | 10 | 组织工程支架材料 | 03 | 胶原蛋白支架材料 | 131003
13 | 无源植入器械 | 10 | 组织工程支架材料 | 04 | 神经修复材料 | 131004
13 | 无源植入器械 | 10 | 组织工程支架材料 | 05 | 含重组人骨形态发生蛋白质的骨修复材料 | 131005
13 | 无源植入器械 | 11 | 其他 | 01 | 骨蜡 | 131101
13 | 无源植入器械 | 11 | 其他 | 02 | 漏斗胸成形系统 | 131102
13 | 无源植入器械 | 11 | 其他 | 03 | 胸骨捆扎/抓扣固定系统 | 131103
14 | 注输、护理和防护器械 | 01 | 注射、穿刺器械 | 01 | 注射泵 | 140101
14 | 注输、护理和防护器械 | 01 | 注射、穿刺器械 | 02 | 无菌注射器 | 140102
14 | 注输、护理和防护器械 | 01 | 注射、穿刺器械 | 03 | 无针注射器 | 140103
14 | 注输、护理和防护器械 | 01 | 注射、穿刺器械 | 04 | 笔式注射器 | 140104
14 | 注输、护理和防护器械 | 01 | 注射、穿刺器械 | 05 | 玻璃注射器 | 140105
14 | 注输、护理和防护器械 | 01 | 注射、穿刺器械 | 06 | 注射针 | 140106
14 | 注输、护理和防护器械 | 01 | 注射、穿刺器械 | 07 | 注射器辅助推动装置 | 140107
14 | 注输、护理和防护器械 | 01 | 注射、穿刺器械 | 08 | 穿刺器械 | 140108
14 | 注输、护理和防护器械 | 01 | 注射、穿刺器械 | 09 | 活检针 | 140109
14 | 注输、护理和防护器械 | 01 | 注射、穿刺器械 | 10 | 活检枪 | 140110
14 | 注输、护理和防护器械 | 02 | 血管内输液器械 | 01 | 输液泵 | 140201
14 | 注输、护理和防护器械 | 02 | 血管内输液器械 | 02 | 输液信息采集系统 | 140202
14 | 注输、护理和防护器械 | 02 | 血管内输液器械 | 03 | 输液辅助电子设备 | 140203
14 | 注输、护理和防护器械 | 02 | 血管内输液器械 | 04 | 无源输注泵 | 140204
14 | 注输、护理和防护器械 | 02 | 血管内输液器械 | 05 | 输液器 | 140205
14 | 注输、护理和防护器械 | 02 | 血管内输液器械 | 06 | 静脉输液针 | 140206
14 | 注输、护理和防护器械 | 02 | 血管内输液器械 | 07 | 血管内留置针 | 140207
14 | 注输、护理和防护器械 | 02 | 血管内输液器械 | 08 | 输液连接管路 | 140208
14 | 注输、护理和防护器械 | 02 | 血管内输液器械 | 09 | 输液、输血用连接件及附件 | 140209
14 | 注输、护理和防护器械 | 02 | 血管内输液器械 | 10 | 植入式给药器械 | 140210
14 | 注输、护理和防护器械 | 02 | 血管内输液器械 | 11 | 输液袋 | 140211
14 | 注输、护理和防护器械 | 02 | 血管内输液器械 | 12 | 药液用转移、配药器具 | 140212
14 | 注输、护理和防护器械 | 02 | 血管内输液器械 | 13 | 输液用放气针 | 140213
14 | 注输、护理和防护器械 | 03 | 非血管内输液器械 | 01 | 肠营养泵 | 140301
14 | 注输、护理和防护器械 | 03 | 非血管内输液器械 | 02 | 胰岛素泵 | 140302
14 | 注输、护理和防护器械 | 03 | 非血管内输液器械 | 03 | 胰岛素泵用皮下输液器 | 140303
14 | 注输、护理和防护器械 | 03 | 非血管内输液器械 | 04 | 胰岛素泵用储液器 | 140304
14 | 注输、护理和防护器械 | 03 | 非血管内输液器械 | 05 | 肠营养器 | 140305
14 | 注输、护理和防护器械 | 03 | 非血管内输液器械 | 06 | 肠营养袋 | 140306
14 | 注输、护理和防护器械 | 04 | 止血器具 | 01 | 有源止血器 | 140401
14 | 注输、护理和防护器械 | 04 | 止血器具 | 02 | 无源止血器 | 140402
14 | 注输、护理和防护器械 | 04 | 止血器具 | 03 | 无源止血带 | 140403
14 | 注输、护理和防护器械 | 05 | 非血管内导（插）管 | 01 | 经皮肠营养导管 | 140501
14 | 注输、护理和防护器械 | 05 | 非血管内导（插）管 | 02 | 经鼻肠营养导管 | 140502
14 | 注输、护理和防护器械 | 05 | 非血管内导（插）管 | 03 | 导尿管 | 140503
14 | 注输、护理和防护器械 | 05 | 非血管内导（插）管 | 04 | 直肠管（肛门管） | 140504
14 | 注输、护理和防护器械 | 05 | 非血管内导（插）管 | 05 | 输尿管支架 | 140505
14 | 注输、护理和防护器械 | 05 | 非血管内导（插）管 | 06 | 引流导管 | 140506
14 | 注输、护理和防护器械 | 05 | 非血管内导（插）管 | 07 | 扩张导管 | 140507
14 | 注输、护理和防护器械 | 05 | 非血管内导（插）管 | 08 | 造影导管 | 140508
14 | 注输、护理和防护器械 | 05 | 非血管内导（插）管 | 09 | 测压导管 | 140509
14 | 注输、护理和防护器械 | 06 | 与非血管内导管配套用体外器械 | 01 | 颅脑外引流收集装置 | 140601
14 | 注输、护理和防护器械 | 06 | 与非血管内导管配套用体外器械 | 02 | 胸腔引流装置 | 140602
14 | 注输、护理和防护器械 | 06 | 与非血管内导管配套用体外器械 | 03 | 负压引流器及组件 | 140603
14 | 注输、护理和防护器械 | 06 | 与非血管内导管配套用体外器械 | 04 | 真空负压机 | 140604
14 | 注输、护理和防护器械 | 06 | 与非血管内导管配套用体外器械 | 05 | 负压引流海绵 | 140605
14 | 注输、护理和防护器械 | 06 | 与非血管内导管配套用体外器械 | 06 | 负压引流封闭膜 | 140606
14 | 注输、护理和防护器械 | 06 | 与非血管内导管配套用体外器械 | 07 | 医用电动吸引器械 | 140607
14 | 注输、护理和防护器械 | 06 | 与非血管内导管配套用体外器械 | 08 | 以负压源或压力源为动力吸引器械 | 140608
14 | 注输、护理和防护器械 | 06 | 与非血管内导管配套用体外器械 | 09 | 医用人工驱动吸引器械 | 140609
14 | 注输、护理和防护器械 | 06 | 与非血管内导管配套用体外器械 | 10 | 医用中心吸引系统 | 140610
14 | 注输、护理和防护器械 | 06 | 与非血管内导管配套用体外器械 | 11 | 体外引流、吸引管 | 140611
14 | 注输、护理和防护器械 | 06 | 与非血管内导管配套用体外器械 | 12 | 引流袋（容器）/收集袋（容器）、粪便管理器械 | 140612
14 | 注输、护理和防护器械 | 06 | 与非血管内导管配套用体外器械 | 13 | 非血管内导管充盈装置 | 140613
14 | 注输、护理和防护器械 | 07 | 清洗、灌洗、吸引、给药器械 | 01 | 冲洗器械 | 140701
14 | 注输、护理和防护器械 | 07 | 清洗、灌洗、吸引、给药器械 | 02 | 灌肠器 | 140702
14 | 注输、护理和防护器械 | 07 | 清洗、灌洗、吸引、给药器械 | 03 | 给药器 | 140703
14 | 注输、护理和防护器械 | 08 | 可吸收外科敷料（材料） | 01 | 可吸收外科止血材料 | 140801
14 | 注输、护理和防护器械 | 08 | 可吸收外科敷料（材料） | 02 | 可吸收外科防粘连敷料 | 140802
14 | 注输、护理和防护器械 | 09 | 不可吸收外科敷料 | 01 | 外科织造布类敷料 | 140901
14 | 注输、护理和防护器械 | 09 | 不可吸收外科敷料 | 02 | 外科非织造布敷料 | 140902
14 | 注输、护理和防护器械 | 09 | 不可吸收外科敷料 | 03 | 外科海绵敷料 | 140903
14 | 注输、护理和防护器械 | 10 | 创面敷料 | 01 | 创面敷贴 | 141001
14 | 注输、护理和防护器械 | 10 | 创面敷料 | 02 | 创口贴 | 141002
14 | 注输、护理和防护器械 | 10 | 创面敷料 | 03 | 粉末敷料 | 141003
14 | 注输、护理和防护器械 | 10 | 创面敷料 | 04 | 凝胶敷料 | 141004
14 | 注输、护理和防护器械 | 10 | 创面敷料 | 05 | 水胶体敷料 | 141005
14 | 注输、护理和防护器械 | 10 | 创面敷料 | 06 | 纤维敷料 | 141006
14 | 注输、护理和防护器械 | 10 | 创面敷料 | 07 | 泡沫敷料 | 141007
14 | 注输、护理和防护器械 | 10 | 创面敷料 | 08 | 液体、膏状敷料 | 141008
14 | 注输、护理和防护器械 | 10 | 创面敷料 | 09 | 隔离敷料 | 141009
14 | 注输、护理和防护器械 | 10 | 创面敷料 | 10 | 生物敷料 | 141010
14 | 注输、护理和防护器械 | 10 | 创面敷料 | 11 | 碳纤维和活性炭敷料 | 141011
14 | 注输、护理和防护器械 | 10 | 创面敷料 | 12 | 含壳聚糖敷料 | 141012
14 | 注输、护理和防护器械 | 10 | 创面敷料 | 13 | 含银敷料 | 141013
14 | 注输、护理和防护器械 | 10 | 创面敷料 | 14 | 胶原贴敷料 | 141014
14 | 注输、护理和防护器械 | 11 | 包扎敷料 | 01 | 绷带 | 141101
14 | 注输、护理和防护器械 | 11 | 包扎敷料 | 02 | 胶带 | 141102
14 | 注输、护理和防护器械 | 12 | 造口、疤痕护理用品 | 01 | 造口护理及辅助器械 | 141201
14 | 注输、护理和防护器械 | 12 | 造口、疤痕护理用品 | 02 | 疤痕修复材料 | 141202
14 | 注输、护理和防护器械 | 13 | 手术室感染控制用品 | 01 | 手术单 | 141301
14 | 注输、护理和防护器械 | 13 | 手术室感染控制用品 | 02 | 手术膜 | 141302
14 | 注输、护理和防护器械 | 13 | 手术室感染控制用品 | 03 | 外科手套 | 141303
14 | 注输、护理和防护器械 | 13 | 手术室感染控制用品 | 04 | 外科口罩 | 141304
14 | 注输、护理和防护器械 | 13 | 手术室感染控制用品 | 05 | 手术室用衣帽 | 141305
14 | 注输、护理和防护器械 | 14 | 医护人员防护用品 | 01 | 防护口罩 | 141401
14 | 注输、护理和防护器械 | 14 | 医护人员防护用品 | 02 | 防护服 | 141402
14 | 注输、护理和防护器械 | 14 | 医护人员防护用品 | 03 | 隔离衣帽 | 141403
14 | 注输、护理和防护器械 | 14 | 医护人员防护用品 | 04 | 手部防护用品 | 141404
14 | 注输、护理和防护器械 | 14 | 医护人员防护用品 | 05 | 足部隔离用品 | 141405
14 | 注输、护理和防护器械 | 14 | 医护人员防护用品 | 06 | 隔离护罩 | 141406
14 | 注输、护理和防护器械 | 15 | 病人护理防护用品 | 01 | 婴儿光疗防护眼罩 | 141501
14 | 注输、护理和防护器械 | 15 | 病人护理防护用品 | 02 | 眼贴 | 141502
14 | 注输、护理和防护器械 | 15 | 病人护理防护用品 | 03 | 鼻部护理器械 | 141503
14 | 注输、护理和防护器械 | 15 | 病人护理防护用品 | 04 | 海水鼻腔清洗液 | 141504
14 | 注输、护理和防护器械 | 15 | 病人护理防护用品 | 05 | 垫单 | 141505
14 | 注输、护理和防护器械 | 15 | 病人护理防护用品 | 06 | 医用防护衬垫 | 141506
14 | 注输、护理和防护器械 | 16 | 其它器械 | 01 | 洁净屏 | 141601
14 | 注输、护理和防护器械 | 16 | 其它器械 | 02 | 血管显像设备 | 141602
14 | 注输、护理和防护器械 | 16 | 其它器械 | 03 | 预充式导管冲洗器 | 141603
14 | 注输、护理和防护器械 | 16 | 其它器械 | 04 | 抗鼻腔过敏凝胶（不含药） | 141604
14 | 注输、护理和防护器械 | 16 | 其它器械 | 05 | 通气辅助器械 | 141605
14 | 注输、护理和防护器械 | 16 | 其它器械 | 06 | 咬口 | 141606
14 | 注输、护理和防护器械 | 16 | 其它器械 | 07 | 急救毯 | 141607
14 | 注输、护理和防护器械 | 16 | 其它器械 | 08 | 体表器械固定装置 | 141608
14 | 注输、护理和防护器械 | 16 | 其它器械 | 09 | 润滑剂及载体 | 141609
14 | 注输、护理和防护器械 | 16 | 其它器械 | 10 | 涂抹及吸液材料 | 141610
14 | 注输、护理和防护器械 | 16 | 其它器械 | 11 | 压力绷带 | 141611
14 | 注输、护理和防护器械 | 16 | 其它器械 | 12 | 医用导管夹 | 141612
14 | 注输、护理和防护器械 | 16 | 其它器械 | 13 | 无菌接管机 | 141613
15 | 患者承载器械 | 01 | 手术台 | 01 | 电动手术台（液压、机械、气动等） | 150101
15 | 患者承载器械 | 01 | 手术台 | 02 | 手动手术台（液压） | 150102
15 | 患者承载器械 | 01 | 手术台 | 03 | 手动手术台（机械） | 150103
15 | 患者承载器械 | 02 | 诊疗台 | 01 | 电动诊疗台及诊疗椅 | 150201
15 | 患者承载器械 | 02 | 诊疗台 | 02 | 手动诊疗台及诊疗椅 | 150202
15 | 患者承载器械 | 03 | 医用病床 | 01 | 电动病床 | 150301
15 | 患者承载器械 | 03 | 医用病床 | 02 | 手动病床 | 150302
15 | 患者承载器械 | 03 | 医用病床 | 03 | 医用婴儿床 | 150303
15 | 患者承载器械 | 04 | 患者位置固定辅助器械 | 01 | 电动患者手术位置固定辅助器械 | 150401
15 | 患者承载器械 | 04 | 患者位置固定辅助器械 | 02 | 无源患者手术位置固定辅助器械 | 150402
15 | 患者承载器械 | 05 | 患者转运器械 | 01 | 患者运送隔离器械 | 150501
15 | 患者承载器械 | 05 | 患者转运器械 | 02 | 电动推车、担架等器械 | 150502
15 | 患者承载器械 | 05 | 患者转运器械 | 03 | 手动推车、担架等器械 | 150503
15 | 患者承载器械 | 05 | 患者转运器械 | 04 | 简易转移器械 | 150504
15 | 患者承载器械 | 05 | 患者转运器械 | 05 | 其他转移器械 | 150505
15 | 患者承载器械 | 06 | 防压疮（褥疮）垫 | 01 | 电动防压疮（褥疮）垫 | 150601
15 | 患者承载器械 | 06 | 防压疮（褥疮）垫 | 02 | 手动防压疮（褥疮）垫 | 150602
16 | 眼科器械 | 01 | 眼科无源手术器械 | 01 | 眼用刀 | 160101
16 | 眼科器械 | 01 | 眼科无源手术器械 | 02 | 眼用凿 | 160102
16 | 眼科器械 | 01 | 眼科无源手术器械 | 03 | 眼用剪 | 160103
16 | 眼科器械 | 01 | 眼科无源手术器械 | 04 | 眼用钳 | 160104
16 | 眼科器械 | 01 | 眼科无源手术器械 | 05 | 眼用镊 | 160105
16 | 眼科器械 | 01 | 眼科无源手术器械 | 06 | 眼用夹 | 160106
16 | 眼科器械 | 01 | 眼科无源手术器械 | 07 | 眼用针 | 160107
16 | 眼科器械 | 01 | 眼科无源手术器械 | 08 | 眼用钩 | 160108
16 | 眼科器械 | 01 | 眼科无源手术器械 | 09 | 眼用刮匙 | 160109
16 | 眼科器械 | 01 | 眼科无源手术器械 | 10 | 眼用剥离器 | 160110
16 | 眼科器械 | 01 | 眼科无源手术器械 | 11 | 眼用牵开器 | 160111
16 | 眼科器械 | 01 | 眼科无源手术器械 | 12 | 眼用扩张器 | 160112
16 | 眼科器械 | 01 | 眼科无源手术器械 | 13 | 眼用冲吸器 | 160113
16 | 眼科器械 | 01 | 眼科无源手术器械 | 14 | 眼用钻 | 160114
16 | 眼科器械 | 01 | 眼科无源手术器械 | 15 | 眼用锯 | 160115
16 | 眼科器械 | 01 | 眼科无源手术器械 | 16 | 眼用铲 | 160116
16 | 眼科器械 | 02 | 眼科无源辅助手术器械 | 01 | 眼用穿刺器 | 160201
16 | 眼科器械 | 02 | 眼科无源辅助手术器械 | 02 | 眼用注入器 | 160202
16 | 眼科器械 | 02 | 眼科无源辅助手术器械 | 03 | 点眼棒 | 160203
16 | 眼科器械 | 02 | 眼科无源辅助手术器械 | 04 | 眼用压迫器 | 160204
16 | 眼科器械 | 02 | 眼科无源辅助手术器械 | 05 | 眼用保护、支持器 | 160205
16 | 眼科器械 | 02 | 眼科无源辅助手术器械 | 06 | 眼用器械手柄 | 160206
16 | 眼科器械 | 02 | 眼科无源辅助手术器械 | 07 | 眼用固位器 | 160207
16 | 眼科器械 | 02 | 眼科无源辅助手术器械 | 08 | 眼用测量器 | 160208
16 | 眼科器械 | 02 | 眼科无源辅助手术器械 | 09 | 眼用取出器 | 160209
16 | 眼科器械 | 02 | 眼科无源辅助手术器械 | 10 | 眼用抛光器 | 160210
16 | 眼科器械 | 02 | 眼科无源辅助手术器械 | 11 | 眼用置物台 | 160211
16 | 眼科器械 | 02 | 眼科无源辅助手术器械 | 12 | 眼用碎核器 | 160212
16 | 眼科器械 | 02 | 眼科无源辅助手术器械 | 13 | 眼用咬除器 | 160213
16 | 眼科器械 | 02 | 眼科无源辅助手术器械 | 14 | 眼用止血器 | 160214
16 | 眼科器械 | 02 | 眼科无源辅助手术器械 | 15 | 眼用浸泡环 | 160215
16 | 眼科器械 | 03 | 视光设备和器具 | 01 | 验光设备和器具 | 160301
16 | 眼科器械 | 03 | 视光设备和器具 | 02 | 视功能检查设备和器具 | 160302
16 | 眼科器械 | 03 | 视光设备和器具 | 03 | 视觉治疗设备 | 160303
16 | 眼科器械 | 04 | 眼科测量诊断设备和器具 | 01 | 眼科激光诊断设备 | 160401
16 | 眼科器械 | 04 | 眼科测量诊断设备和器具 | 02 | 眼压持续监测仪 | 160402
16 | 眼科器械 | 04 | 眼科测量诊断设备和器具 | 03 | 眼科超声诊断设备 | 160403
16 | 眼科器械 | 04 | 眼科测量诊断设备和器具 | 04 | 光学相干断层扫描仪 | 160404
16 | 眼科器械 | 04 | 眼科测量诊断设备和器具 | 05 | 眼用照相机 | 160405
16 | 眼科器械 | 04 | 眼科测量诊断设备和器具 | 06 | 眼底造影机 | 160406
16 | 眼科器械 | 04 | 眼科测量诊断设备和器具 | 07 | 裂隙灯显微镜 | 160407
16 | 眼科器械 | 04 | 眼科测量诊断设备和器具 | 08 | 直接检眼镜 | 160408
16 | 眼科器械 | 04 | 眼科测量诊断设备和器具 | 09 | 间接检眼镜 | 160409
16 | 眼科器械 | 04 | 眼科测量诊断设备和器具 | 10 | 角膜内皮细胞显微镜 | 160410
16 | 眼科器械 | 04 | 眼科测量诊断设备和器具 | 11 | 角膜共焦显微镜 | 160411
16 | 眼科器械 | 04 | 眼科测量诊断设备和器具 | 12 | 角膜地形图仪 | 160412
16 | 眼科器械 | 04 | 眼科测量诊断设备和器具 | 13 | 角膜测厚仪 | 160413
16 | 眼科器械 | 04 | 眼科测量诊断设备和器具 | 14 | 眼前节测量诊断系统 | 160414
16 | 眼科器械 | 04 | 眼科测量诊断设备和器具 | 15 | 眼组织深度测量仪 | 160415
16 | 眼科器械 | 04 | 眼科测量诊断设备和器具 | 16 | 黄斑完整性评估仪 | 160416
16 | 眼科器械 | 04 | 眼科测量诊断设备和器具 | 17 | 眼压计 | 160417
16 | 眼科器械 | 04 | 眼科测量诊断设备和器具 | 18 | 眼球突出计 | 160418
16 | 眼科器械 | 04 | 眼科测量诊断设备和器具 | 19 | 干眼检测仪 | 160419
16 | 眼科器械 | 04 | 眼科测量诊断设备和器具 | 20 | 视网膜自适应光学成像仪 | 160420
16 | 眼科器械 | 04 | 眼科测量诊断设备和器具 | 21 | 眼科诊断辅助器具 | 160421
16 | 眼科器械 | 04 | 眼科测量诊断设备和器具 | 22 | 眼力器 | 160422
16 | 眼科器械 | 05 | 眼科治疗和手术设备、辅助器具 | 01 | 眼科超声手术设备 | 160501
16 | 眼科器械 | 05 | 眼科治疗和手术设备、辅助器具 | 02 | 眼科激光治疗设备 | 160502
16 | 眼科器械 | 05 | 眼科治疗和手术设备、辅助器具 | 03 | 眼科内窥镜及附件 | 160503
16 | 眼科器械 | 05 | 眼科治疗和手术设备、辅助器具 | 04 | 眼科冷冻治疗设备 | 160504
16 | 眼科器械 | 05 | 眼科治疗和手术设备、辅助器具 | 05 | 其他眼科治疗和手术设备 | 160505
16 | 眼科器械 | 05 | 眼科治疗和手术设备、辅助器具 | 06 | 眼科治疗和手术辅助器具 | 160506
16 | 眼科器械 | 06 | 眼科矫治和防护器具 | 01 | 接触镜 | 160601
16 | 眼科器械 | 06 | 眼科矫治和防护器具 | 02 | 接触镜护理产品 | 160602
16 | 眼科器械 | 06 | 眼科矫治和防护器具 | 03 | 防护器具 | 160603
16 | 眼科器械 | 06 | 眼科矫治和防护器具 | 04 | 助视器 | 160604
16 | 眼科器械 | 07 | 眼科植入物及辅助器械 | 01 | 人工晶状体 | 160701
16 | 眼科器械 | 07 | 眼科植入物及辅助器械 | 02 | 眼内填充物 | 160702
16 | 眼科器械 | 07 | 眼科植入物及辅助器械 | 03 | 青光眼引流装置 | 160703
16 | 眼科器械 | 07 | 眼科植入物及辅助器械 | 04 | 眼用粘弹剂 | 160704
16 | 眼科器械 | 07 | 眼科植入物及辅助器械 | 05 | 泪点塞 | 160705
16 | 眼科器械 | 07 | 眼科植入物及辅助器械 | 06 | 义眼台 | 160706
16 | 眼科器械 | 07 | 眼科植入物及辅助器械 | 07 | 囊袋张力环 | 160707
16 | 眼科器械 | 07 | 眼科植入物及辅助器械 | 08 | 人工玻璃体球囊 | 160708
16 | 眼科器械 | 07 | 眼科植入物及辅助器械 | 09 | 组织工程生物羊膜 | 160709
16 | 眼科器械 | 07 | 眼科植入物及辅助器械 | 10 | 角膜基质片 | 160710
16 | 眼科器械 | 07 | 眼科植入物及辅助器械 | 11 | 角膜基质环 | 160711
16 | 眼科器械 | 07 | 眼科植入物及辅助器械 | 12 | 泪道管 | 160712
16 | 眼科器械 | 07 | 眼科植入物及辅助器械 | 13 | 硅胶环扎带 | 160713
16 | 眼科器械 | 07 | 眼科植入物及辅助器械 | 14 | 义眼片 | 160714
16 | 眼科器械 | 07 | 眼科植入物及辅助器械 | 15 | 人工晶状体、人工玻璃体植入器械 | 160715
16 | 眼科器械 | 07 | 眼科植入物及辅助器械 | 16 | 囊袋张力环植入器械 | 160716
17 | 口腔科器械 | 01 | 口腔诊察设备 | 01 | 牙周袋探测设备 | 170101
17 | 口腔科器械 | 01 | 口腔诊察设备 | 02 | 牙髓活力测试设备 | 170102
17 | 口腔科器械 | 01 | 口腔诊察设备 | 03 | 牙本质测量设备 | 170103
17 | 口腔科器械 | 01 | 口腔诊察设备 | 04 | 龋齿探测设备 | 170104
17 | 口腔科器械 | 01 | 口腔诊察设备 | 05 | 口腔成像设备 | 170105
17 | 口腔科器械 | 01 | 口腔诊察设备 | 06 | 口腔照明设备 | 170106
17 | 口腔科器械 | 02 | 口腔诊察器具 | 01 | 手动测量用器械 | 170201
17 | 口腔科器械 | 02 | 口腔诊察器具 | 02 | 口腔用镜 | 170202
17 | 口腔科器械 | 02 | 口腔诊察器具 | 03 | 口腔成像辅助器具 | 170203
17 | 口腔科器械 | 03 | 口腔治疗设备 | 01 | 牙科治疗机 | 170301
17 | 口腔科器械 | 03 | 口腔治疗设备 | 02 | 牙科用椅 | 170302
17 | 口腔科器械 | 03 | 口腔治疗设备 | 03 | 口腔洁治清洗设备及附件 | 170303
17 | 口腔科器械 | 03 | 口腔治疗设备 | 04 | 牙科手机及附件 | 170304
17 | 口腔科器械 | 03 | 口腔治疗设备 | 05 | 口腔正负压设备 | 170305
17 | 口腔科器械 | 03 | 口腔治疗设备 | 06 | 固化设备 | 170306
17 | 口腔科器械 | 03 | 口腔治疗设备 | 07 | 牙科种植用设备 | 170307
17 | 口腔科器械 | 03 | 口腔治疗设备 | 08 | 牙齿漂白设备 | 170308
17 | 口腔科器械 | 03 | 口腔治疗设备 | 09 | 根管治疗设备 | 170309
17 | 口腔科器械 | 03 | 口腔治疗设备 | 10 | 口腔麻醉推注设备 | 170310
17 | 口腔科器械 | 03 | 口腔治疗设备 | 11 | 银汞合金调合器 | 170311
17 | 口腔科器械 | 03 | 口腔治疗设备 | 12 | 口腔用骨粉制备设备 | 170312
17 | 口腔科器械 | 04 | 口腔治疗器具 | 01 | 口腔手术刀、凿 | 170401
17 | 口腔科器械 | 04 | 口腔治疗器具 | 02 | 口腔用钳 | 170402
17 | 口腔科器械 | 04 | 口腔治疗器具 | 03 | 口腔手术剪 | 170403
17 | 口腔科器械 | 04 | 口腔治疗器具 | 04 | 牙挺 | 170404
17 | 口腔科器械 | 04 | 口腔治疗器具 | 05 | 口腔针 | 170405
17 | 口腔科器械 | 04 | 口腔治疗器具 | 06 | 牙科锉 | 170406
17 | 口腔科器械 | 04 | 口腔治疗器具 | 07 | 口腔车针、钻 | 170407
17 | 口腔科器械 | 04 | 口腔治疗器具 | 08 | 洁治器具 | 170408
17 | 口腔科器械 | 04 | 口腔治疗器具 | 09 | 口腔隔离器具 | 170409
17 | 口腔科器械 | 04 | 口腔治疗器具 | 10 | 打磨抛光清洁器具 | 170410
17 | 口腔科器械 | 04 | 口腔治疗器具 | 11 | 种植体安装辅助器械 | 170411
17 | 口腔科器械 | 04 | 口腔治疗器具 | 12 | 材料输送器具 | 170412
17 | 口腔科器械 | 04 | 口腔治疗器具 | 13 | 正畸材料处理器械 | 170413
17 | 口腔科器械 | 04 | 口腔治疗器具 | 14 | 口腔清洗器具 | 170414
17 | 口腔科器械 | 04 | 口腔治疗器具 | 15 | 口腔综合治疗设备配件 | 170415
17 | 口腔科器械 | 04 | 口腔治疗器具 | 16 | 口腔用镊、夹 | 170416
17 | 口腔科器械 | 04 | 口腔治疗器具 | 17 | 口腔注射用具 | 170417
17 | 口腔科器械 | 04 | 口腔治疗器具 | 18 | 口腔分离牵开用具 | 170418
17 | 口腔科器械 | 04 | 口腔治疗器具 | 19 | 去冠器 | 170419
17 | 口腔科器械 | 04 | 口腔治疗器具 | 20 | 治疗辅助器具 | 170420
17 | 口腔科器械 | 05 | 口腔充填修复材料 | 01 | 水门汀 | 170501
17 | 口腔科器械 | 05 | 口腔充填修复材料 | 02 | 粘接剂 | 170502
17 | 口腔科器械 | 05 | 口腔充填修复材料 | 03 | 根管充填封闭材料 | 170503
17 | 口腔科器械 | 05 | 口腔充填修复材料 | 04 | 复合树脂 | 170504
17 | 口腔科器械 | 05 | 口腔充填修复材料 | 05 | 复合体 | 170505
17 | 口腔科器械 | 05 | 口腔充填修复材料 | 06 | 银汞合金 | 170506
17 | 口腔科器械 | 05 | 口腔充填修复材料 | 07 | 临时充填材料 | 170507
17 | 口腔科器械 | 05 | 口腔充填修复材料 | 08 | 盖髓材料 | 170508
17 | 口腔科器械 | 06 | 口腔义齿制作材料 | 01 | 义齿用金属材料及制品 | 170601
17 | 口腔科器械 | 06 | 口腔义齿制作材料 | 02 | 义齿用陶瓷材料及制品 | 170602
17 | 口腔科器械 | 06 | 口腔义齿制作材料 | 03 | 义齿用高分子材料及制品 | 170603
17 | 口腔科器械 | 06 | 口腔义齿制作材料 | 04 | 定制式义齿 | 170604
17 | 口腔科器械 | 06 | 口腔义齿制作材料 | 05 | 固位桩 | 170605
17 | 口腔科器械 | 06 | 口腔义齿制作材料 | 06 | 牙托梗 | 170606
17 | 口腔科器械 | 07 | 口腔正畸材料及制品 | 01 | 托槽 | 170701
17 | 口腔科器械 | 07 | 口腔正畸材料及制品 | 02 | 正畸丝 | 170702
17 | 口腔科器械 | 07 | 口腔正畸材料及制品 | 03 | 带环及颊面管 | 170703
17 | 口腔科器械 | 07 | 口腔正畸材料及制品 | 04 | 正畸基托聚合物 | 170704
17 | 口腔科器械 | 07 | 口腔正畸材料及制品 | 05 | 正畸弹簧 | 170705
17 | 口腔科器械 | 07 | 口腔正畸材料及制品 | 06 | 正畸弹性体附件 | 170706
17 | 口腔科器械 | 07 | 口腔正畸材料及制品 | 07 | 矫治器具及附件 | 170707
17 | 口腔科器械 | 08 | 口腔植入及组织重建材料 | 01 | 牙种植体 | 170801
17 | 口腔科器械 | 08 | 口腔植入及组织重建材料 | 02 | 基台及附件 | 170802
17 | 口腔科器械 | 08 | 口腔植入及组织重建材料 | 03 | 种植支抗 | 170803
17 | 口腔科器械 | 08 | 口腔植入及组织重建材料 | 04 | 种植体密封材料 | 170804
17 | 口腔科器械 | 08 | 口腔植入及组织重建材料 | 05 | 种植辅助材料 | 170805
17 | 口腔科器械 | 08 | 口腔植入及组织重建材料 | 06 | 骨填充及修复材料 | 170806
17 | 口腔科器械 | 08 | 口腔植入及组织重建材料 | 07 | 颌面固定植入物 | 170807
17 | 口腔科器械 | 08 | 口腔植入及组织重建材料 | 08 | 颌面部赝复及修复重建材料及制品 | 170808
17 | 口腔科器械 | 08 | 口腔植入及组织重建材料 | 09 | 基台定制材料 | 170809
17 | 口腔科器械 | 09 | 口腔治疗辅助材料 | 01 | 根管预备辅助材料 | 170901
17 | 口腔科器械 | 09 | 口腔治疗辅助材料 | 02 | 吸潮纸尖 | 170902
17 | 口腔科器械 | 09 | 口腔治疗辅助材料 | 03 | 酸蚀剂 | 170903
17 | 口腔科器械 | 09 | 口腔治疗辅助材料 | 04 | 预处理剂 | 170904
17 | 口腔科器械 | 09 | 口腔治疗辅助材料 | 05 | 排龈材料 | 170905
17 | 口腔科器械 | 09 | 口腔治疗辅助材料 | 06 | 研磨抛光材料 | 170906
17 | 口腔科器械 | 09 | 口腔治疗辅助材料 | 07 | 印模材料 | 170907
17 | 口腔科器械 | 09 | 口腔治疗辅助材料 | 08 | 模型材料 | 170908
17 | 口腔科器械 | 09 | 口腔治疗辅助材料 | 09 | 铸造包埋材料 | 170909
17 | 口腔科器械 | 09 | 口腔治疗辅助材料 | 10 | 蜡 | 170910
17 | 口腔科器械 | 09 | 口腔治疗辅助材料 | 11 | 牙科分离剂 | 170911
17 | 口腔科器械 | 09 | 口腔治疗辅助材料 | 12 | 咬合关系记录/检查材料 | 170912
17 | 口腔科器械 | 09 | 口腔治疗辅助材料 | 13 | 隔离及赋形材料 | 170913
17 | 口腔科器械 | 09 | 口腔治疗辅助材料 | 14 | 义齿试用材料 | 170914
17 | 口腔科器械 | 10 | 其他口腔材料 | 01 | 牙周塞治剂 | 171001
17 | 口腔科器械 | 10 | 其他口腔材料 | 02 | 口腔溃疡、组织创面愈合治疗辅助材料 | 171002
17 | 口腔科器械 | 10 | 其他口腔材料 | 03 | 脱敏剂 | 171003
17 | 口腔科器械 | 10 | 其他口腔材料 | 04 | 防龋材料 | 171004
17 | 口腔科器械 | 10 | 其他口腔材料 | 05 | 牙科膜片 | 171005
17 | 口腔科器械 | 10 | 其他口腔材料 | 06 | 牙齿漂白材料 | 171006
17 | 口腔科器械 | 10 | 其他口腔材料 | 07 | 菌斑/龋齿指示剂 | 171007
17 | 口腔科器械 | 10 | 其他口腔材料 | 08 | 牙髓活力测试剂 | 171008
18 | 妇产科、辅助生殖和避孕器械 | 01 | 妇产科手术器械 | 01 | 妇产科用刀 | 180101
18 | 妇产科、辅助生殖和避孕器械 | 01 | 妇产科手术器械 | 02 | 妇产科用剪 | 180102
18 | 妇产科、辅助生殖和避孕器械 | 01 | 妇产科手术器械 | 03 | 妇产科用钳 | 180103
18 | 妇产科、辅助生殖和避孕器械 | 01 | 妇产科手术器械 | 04 | 妇产科用镊、夹、钩、针 | 180104
18 | 妇产科、辅助生殖和避孕器械 | 01 | 妇产科手术器械 | 05 | 妇产科用扩张器、牵开器 | 180105
18 | 妇产科、辅助生殖和避孕器械 | 01 | 妇产科手术器械 | 06 | 助产器械 | 180106
18 | 妇产科、辅助生殖和避孕器械 | 01 | 妇产科手术器械 | 07 | 阴道洗涤器/给药器 | 180107
18 | 妇产科、辅助生殖和避孕器械 | 01 | 妇产科手术器械 | 08 | 妇科剥离器械 | 180108
18 | 妇产科、辅助生殖和避孕器械 | 01 | 妇产科手术器械 | 09 | 子宫操纵器 | 180109
18 | 妇产科、辅助生殖和避孕器械 | 01 | 妇产科手术器械 | 10 | 子宫输卵管造影、输卵管通液器械 | 180110
18 | 妇产科、辅助生殖和避孕器械 | 01 | 妇产科手术器械 | 11 | 妇科压板 | 180111
18 | 妇产科、辅助生殖和避孕器械 | 01 | 妇产科手术器械 | 12 | 医用妇科护垫 | 180112
18 | 妇产科、辅助生殖和避孕器械 | 01 | 妇产科手术器械 | 13 | 凝胶 | 180113
18 | 妇产科、辅助生殖和避孕器械 | 01 | 妇产科手术器械 | 14 | 阴道填塞材料 | 180114
18 | 妇产科、辅助生殖和避孕器械 | 02 | 妇产科测量、监护设备 | 01 | 超声多普勒胎儿监护设备 | 180201
18 | 妇产科、辅助生殖和避孕器械 | 02 | 妇产科测量、监护设备 | 02 | 超声多普勒胎儿心率设备 | 180202
18 | 妇产科、辅助生殖和避孕器械 | 02 | 妇产科测量、监护设备 | 03 | 手动测量器械 | 180203
18 | 妇产科、辅助生殖和避孕器械 | 03 | 妇产科诊断器械 | 01 | 妇科超声诊断设备 | 180301
18 | 妇产科、辅助生殖和避孕器械 | 03 | 妇产科诊断器械 | 02 | 阴道镜 | 180302
18 | 妇产科、辅助生殖和避孕器械 | 03 | 妇产科诊断器械 | 03 | 妇科内窥镜 | 180303
18 | 妇产科、辅助生殖和避孕器械 | 03 | 妇产科诊断器械 | 04 | 妇科采样器械 | 180304
18 | 妇产科、辅助生殖和避孕器械 | 03 | 妇产科诊断器械 | 05 | 妇科检查器械 | 180305
18 | 妇产科、辅助生殖和避孕器械 | 04 | 妇产科治疗器械 | 01 | 妇科物理治疗器械 | 180401
18 | 妇产科、辅助生殖和避孕器械 | 04 | 妇产科治疗器械 | 02 | 妇科假体器械 | 180402
18 | 妇产科、辅助生殖和避孕器械 | 05 | 妇产科承载器械 | 01 | 产床 | 180501
18 | 妇产科、辅助生殖和避孕器械 | 05 | 妇产科承载器械 | 02 | 妇科手术/检查床 | 180502
18 | 妇产科、辅助生殖和避孕器械 | 06 | 妊娠控制器械 | 01 | 宫内节育器及取放器械 | 180601
18 | 妇产科、辅助生殖和避孕器械 | 06 | 妊娠控制器械 | 02 | 输卵（精）管封闭器械 | 180602
18 | 妇产科、辅助生殖和避孕器械 | 06 | 妊娠控制器械 | 03 | 屏障式避孕器械 | 180603
18 | 妇产科、辅助生殖和避孕器械 | 06 | 妊娠控制器械 | 04 | 避孕凝胶 | 180604
18 | 妇产科、辅助生殖和避孕器械 | 06 | 妊娠控制器械 | 05 | 结扎手术器械 | 180605
18 | 妇产科、辅助生殖和避孕器械 | 06 | 妊娠控制器械 | 06 | 宫腔负压吸引设备及附件 | 180606
18 | 妇产科、辅助生殖和避孕器械 | 07 | 辅助生殖器械 | 01 | 辅助生殖导管 | 180701
18 | 妇产科、辅助生殖和避孕器械 | 07 | 辅助生殖器械 | 02 | 辅助生殖穿刺取卵/取精针 | 180702
18 | 妇产科、辅助生殖和避孕器械 | 07 | 辅助生殖器械 | 03 | 辅助生殖微型工具 | 180703
18 | 妇产科、辅助生殖和避孕器械 | 07 | 辅助生殖器械 | 04 | 体外辅助生殖用液 | 180704
18 | 妇产科、辅助生殖和避孕器械 | 07 | 辅助生殖器械 | 05 | 辅助生殖专用仪器 | 180705
19 | 医用康复器械 | 01 | 认知言语视听障碍康复设备 | 01 | 认知障碍康复设备 | 190101
19 | 医用康复器械 | 01 | 认知言语视听障碍康复设备 | 02 | 视觉康复设备 | 190102
19 | 医用康复器械 | 01 | 认知言语视听障碍康复设备 | 03 | 听觉康复设备 | 190103
19 | 医用康复器械 | 01 | 认知言语视听障碍康复设备 | 04 | 言语障碍康复设备 | 190104
19 | 医用康复器械 | 01 | 认知言语视听障碍康复设备 | 05 | 真耳测试仪 | 190105
19 | 医用康复器械 | 01 | 认知言语视听障碍康复设备 | 06 | 助讲器 | 190106
19 | 医用康复器械 | 01 | 认知言语视听障碍康复设备 | 07 | 助听器 | 190107
19 | 医用康复器械 | 02 | 运动康复训练器械 | 01 | 步态训练设备 | 190201
19 | 医用康复器械 | 02 | 运动康复训练器械 | 02 | 康复训练床 | 190202
19 | 医用康复器械 | 02 | 运动康复训练器械 | 03 | 平衡训练设备 | 190203
19 | 医用康复器械 | 02 | 运动康复训练器械 | 04 | 振动训练设备 | 190204
19 | 医用康复器械 | 02 | 运动康复训练器械 | 05 | 关节训练设备 | 190205
19 | 医用康复器械 | 02 | 运动康复训练器械 | 06 | 盆底肌肉训练设备 | 190206
19 | 医用康复器械 | 02 | 运动康复训练器械 | 07 | 舌肌康复训练器 | 190207
19 | 医用康复器械 | 03 | 助行器械 | 01 | 医用轮椅车 | 190301
19 | 医用康复器械 | 03 | 助行器械 | 02 | 辅助行走站立器械 | 190302
19 | 医用康复器械 | 04 | 矫形固定器械 | 01 | 矫形器 | 190401
19 | 医用康复器械 | 04 | 矫形固定器械 | 02 | 固定器 | 190402
20 | 中医器械 | 01 | 中医诊断设备 | 01 | 脉诊设备 | 200101
20 | 中医器械 | 01 | 中医诊断设备 | 02 | 望诊设备 | 200102
20 | 中医器械 | 01 | 中医诊断设备 | 03 | 穴位阻抗检测设备 | 200103
20 | 中医器械 | 02 | 中医治疗设备 | 01 | 穴位电刺激设备 | 200201
20 | 中医器械 | 02 | 中医治疗设备 | 02 | 温针治疗设备 | 200202
20 | 中医器械 | 02 | 中医治疗设备 | 03 | 灸疗设备 | 200203
20 | 中医器械 | 02 | 中医治疗设备 | 04 | 拔罐设备 | 200204
20 | 中医器械 | 02 | 中医治疗设备 | 05 | 熏蒸治疗设备 | 200205
20 | 中医器械 | 02 | 中医治疗设备 | 06 | 穴位微波刺激设备 | 200206
20 | 中医器械 | 02 | 中医治疗设备 | 07 | 穴位激光刺激设备 | 200207
20 | 中医器械 | 03 | 中医器具 | 01 | 针灸针 | 200301
20 | 中医器械 | 03 | 中医器具 | 02 | 三棱针 | 200302
20 | 中医器械 | 03 | 中医器具 | 03 | 小针刀 | 200303
20 | 中医器械 | 03 | 中医器具 | 04 | 皮肤针 | 200304
20 | 中医器械 | 03 | 中医器具 | 05 | 滚针 | 200305
20 | 中医器械 | 03 | 中医器具 | 06 | 皮内针 | 200306
20 | 中医器械 | 03 | 中医器具 | 07 | 埋线针 | 200307
20 | 中医器械 | 03 | 中医器具 | 08 | 灸疗器具 | 200308
20 | 中医器械 | 03 | 中医器具 | 09 | 穴位磁疗器具 | 200309
20 | 中医器械 | 03 | 中医器具 | 10 | 浮针 | 200310
20 | 中医器械 | 03 | 中医器具 | 11 | 穴位压力刺激器具 | 200311
20 | 中医器械 | 03 | 中医器具 | 12 | 刮痧器具 | 200312
20 | 中医器械 | 03 | 中医器具 | 13 | 拔罐器具 | 200313
21 | 医用软件 | 01 | 治疗计划软件 | 01 | 放射治疗计划系统软件 | 210101
21 | 医用软件 | 01 | 治疗计划软件 | 02 | 放射治疗辅助软件 | 210102
21 | 医用软件 | 01 | 治疗计划软件 | 03 | 手术计划软件 | 210103
21 | 医用软件 | 02 | 影像处理软件 | 01 | 医学影像存储与传输系统软件 | 210201
21 | 医用软件 | 02 | 影像处理软件 | 02 | 医学影像处理软件 | 210202
21 | 医用软件 | 03 | 数据处理软件 | 01 | 监护软件 | 210301
21 | 医用软件 | 03 | 数据处理软件 | 02 | 生理信号处理软件 | 210302
21 | 医用软件 | 04 | 决策支持软件 | 01 | 药物计算软件 | 210401
21 | 医用软件 | 04 | 决策支持软件 | 02 | 计算机辅助诊断/分析软件 | 210402
21 | 医用软件 | 04 | 决策支持软件 | 03 | 中医诊疗软件 | 210403
21 | 医用软件 | 05 | 体外诊断类软件 | 01 | 医学显微影像分析软件 | 210501
21 | 医用软件 | 05 | 体外诊断类软件 | 02 | 筛查、分析软件 | 210502
21 | 医用软件 | 06 | 其他 | 01 | 康复训练软件 | 210601
22 | 临床检验器械 | 01 | 血液学分析设备 | 01 | 血型分析仪器 | 220101
22 | 临床检验器械 | 01 | 血液学分析设备 | 02 | 血细胞分析仪器 | 220102
22 | 临床检验器械 | 01 | 血液学分析设备 | 03 | 血细胞形态分析仪器 | 220103
22 | 临床检验器械 | 01 | 血液学分析设备 | 04 | 凝血分析仪器 | 220104
22 | 临床检验器械 | 01 | 血液学分析设备 | 05 | 血小板分析仪器 | 220105
22 | 临床检验器械 | 01 | 血液学分析设备 | 06 | 血流变分析仪器 | 220106
22 | 临床检验器械 | 01 | 血液学分析设备 | 07 | 红细胞沉降仪器 | 220107
22 | 临床检验器械 | 01 | 血液学分析设备 | 08 | 流式细胞分析仪器 | 220108
22 | 临床检验器械 | 02 | 生化分析设备 | 01 | 生化分析仪器 | 220201
22 | 临床检验器械 | 02 | 生化分析设备 | 02 | 血糖及血糖相关参数分析仪器 | 220202
22 | 临床检验器械 | 03 | 电解质及血气分析设备 | 01 | 电解质分析仪器 | 220301
22 | 临床检验器械 | 03 | 电解质及血气分析设备 | 02 | 血气分析仪器 | 220302
22 | 临床检验器械 | 03 | 电解质及血气分析设备 | 03 | 电解质血气分析仪器 | 220303
22 | 临床检验器械 | 03 | 电解质及血气分析设备 | 04 | 电解质血气检测电极 | 220304
22 | 临床检验器械 | 04 | 免疫分析设备 | 01 | 酶联免疫分析仪器 | 220401
22 | 临床检验器械 | 04 | 免疫分析设备 | 02 | 化学发光免疫分析仪器 | 220402
22 | 临床检验器械 | 04 | 免疫分析设备 | 03 | 荧光免疫分析仪器 | 220403
22 | 临床检验器械 | 04 | 免疫分析设备 | 04 | 免疫层析分析仪器 | 220404
22 | 临床检验器械 | 04 | 免疫分析设备 | 05 | 免疫印迹仪器 | 220405
22 | 临床检验器械 | 04 | 免疫分析设备 | 06 | 免疫散射浊度分析仪器 | 220406
22 | 临床检验器械 | 04 | 免疫分析设备 | 07 | 免疫分析一体机 | 220407
22 | 临床检验器械 | 04 | 免疫分析设备 | 08 | 间接免疫荧光分析仪器 | 220408
22 | 临床检验器械 | 04 | 免疫分析设备 | 09 | 生化免疫分析仪器 | 220409
22 | 临床检验器械 | 05 | 分子生物学分析设备 | 01 | 基因测序仪器 | 220501
22 | 临床检验器械 | 05 | 分子生物学分析设备 | 02 | sanger测序仪器 | 220502
22 | 临床检验器械 | 05 | 分子生物学分析设备 | 03 | 核酸扩增分析仪器 | 220503
22 | 临床检验器械 | 05 | 分子生物学分析设备 | 04 | 核酸扩增仪器 | 220504
22 | 临床检验器械 | 05 | 分子生物学分析设备 | 05 | 核酸分子杂交仪器 | 220505
22 | 临床检验器械 | 06 | 微生物分析设备 | 01 | 微生物比浊仪器 | 220601
22 | 临床检验器械 | 06 | 微生物分析设备 | 02 | 微生物培养监测仪器 | 220602
22 | 临床检验器械 | 06 | 微生物分析设备 | 03 | 微生物药敏培养监测仪器 | 220603
22 | 临床检验器械 | 06 | 微生物分析设备 | 04 | 微生物鉴定仪器（非质谱） | 220604
22 | 临床检验器械 | 06 | 微生物分析设备 | 05 | 微生物质谱鉴定仪器 | 220605
22 | 临床检验器械 | 06 | 微生物分析设备 | 06 | 微生物鉴定药敏分析仪器 | 220606
22 | 临床检验器械 | 06 | 微生物分析设备 | 07 | 细菌内毒素/真菌葡聚糖检测仪器 | 220607
22 | 临床检验器械 | 06 | 微生物分析设备 | 08 | 幽门螺旋杆菌分析仪器 | 220608
22 | 临床检验器械 | 07 | 扫描图像分析系统 | 01 | 医用显微镜 | 220701
22 | 临床检验器械 | 07 | 扫描图像分析系统 | 02 | 图像扫描仪器 | 220702
22 | 临床检验器械 | 07 | 扫描图像分析系统 | 03 | 图像分析仪器 | 220703
22 | 临床检验器械 | 08 | 放射性核素标本测定装置 | 01 | 放射免疫γ计数器 | 220801
22 | 临床检验器械 | 08 | 放射性核素标本测定装置 | 02 | 液体闪烁计数器 | 220802
22 | 临床检验器械 | 08 | 放射性核素标本测定装置 | 03 | 放射性层析扫描装置 | 220803
22 | 临床检验器械 | 09 | 尿液及其他体液分析设备 | 01 | 干化学尿液分析仪器 | 220901
22 | 临床检验器械 | 09 | 尿液及其他体液分析设备 | 02 | 尿液有形成分分析仪器 | 220902
22 | 临床检验器械 | 09 | 尿液及其他体液分析设备 | 03 | 尿液分析系统 | 220903
22 | 临床检验器械 | 09 | 尿液及其他体液分析设备 | 04 | 粪便分析仪器 | 220904
22 | 临床检验器械 | 09 | 尿液及其他体液分析设备 | 05 | 精子分析仪器 | 220905
22 | 临床检验器械 | 09 | 尿液及其他体液分析设备 | 06 | 生殖道分泌物分析仪器 | 220906
22 | 临床检验器械 | 09 | 尿液及其他体液分析设备 | 07 | 其他体液分析仪器 | 220907
22 | 临床检验器械 | 09 | 尿液及其他体液分析设备 | 08 | 其他体液形态学分析仪器 | 220908
22 | 临床检验器械 | 10 | 其他医用分析设备 | 01 | 流式点阵仪器 | 221001
22 | 临床检验器械 | 10 | 其他医用分析设备 | 02 | 微量元素分析仪器 | 221002
22 | 临床检验器械 | 10 | 其他医用分析设备 | 03 | 质谱检测系统 | 221003
22 | 临床检验器械 | 10 | 其他医用分析设备 | 04 | 液相色谱分析仪器 | 221004
22 | 临床检验器械 | 10 | 其他医用分析设备 | 05 | 色谱柱 | 221005
22 | 临床检验器械 | 10 | 其他医用分析设备 | 06 | 渗透压测定仪器 | 221006
22 | 临床检验器械 | 10 | 其他医用分析设备 | 07 | 循环肿瘤细胞分析仪器 | 221007
22 | 临床检验器械 | 10 | 其他医用分析设备 | 08 | 生物芯片分析仪器 | 221008
22 | 临床检验器械 | 10 | 其他医用分析设备 | 09 | 电泳仪器 | 221009
22 | 临床检验器械 | 11 | 采样设备和器具 | 01 | 动静脉采血针及连接件 | 221101
22 | 临床检验器械 | 11 | 采样设备和器具 | 02 | 末梢采血针 | 221102
22 | 临床检验器械 | 11 | 采样设备和器具 | 03 | 采血笔 | 221103
22 | 临床检验器械 | 11 | 采样设备和器具 | 04 | 静脉血样采血管 | 221104
22 | 临床检验器械 | 11 | 采样设备和器具 | 05 | 末梢采血管 | 221105
22 | 临床检验器械 | 11 | 采样设备和器具 | 06 | 末梢血采集容器 | 221106
22 | 临床检验器械 | 11 | 采样设备和器具 | 07 | 血液采集卡 | 221107
22 | 临床检验器械 | 11 | 采样设备和器具 | 08 | 胃隐血采集器具 | 221108
22 | 临床检验器械 | 11 | 采样设备和器具 | 09 | 其他样本采集器具 | 221109
22 | 临床检验器械 | 11 | 采样设备和器具 | 10 | 激光采血仪 | 221110
22 | 临床检验器械 | 11 | 采样设备和器具 | 11 | 足跟采血器 | 221111
22 | 临床检验器械 | 12 | 形态学分析前样本处理设备 | 01 | 血细胞分析前样本处理仪器 | 221201
22 | 临床检验器械 | 12 | 形态学分析前样本处理设备 | 02 | 病理分析前样本处理仪器 | 221202
22 | 临床检验器械 | 12 | 形态学分析前样本处理设备 | 03 | 流式细胞术样本裂解仪 | 221203
22 | 临床检验器械 | 13 | 样本分离设备 | 01 | 医用离心机 | 221301
22 | 临床检验器械 | 13 | 样本分离设备 | 02 | 核酸提取纯化仪 | 221302
22 | 临床检验器械 | 14 | 培养与孵育设备 | 01 | 医用培养/恒温箱 | 221401
22 | 临床检验器械 | 14 | 培养与孵育设备 | 02 | 厌氧培养系统 | 221402
22 | 临床检验器械 | 14 | 培养与孵育设备 | 03 | 孵育器 | 221403
22 | 临床检验器械 | 14 | 培养与孵育设备 | 04 | 血小板振荡器 | 221404
22 | 临床检验器械 | 15 | 检验及其他辅助设备 | 01 | 洗板机 | 221501
22 | 临床检验器械 | 15 | 检验及其他辅助设备 | 02 | 计数板 | 221502
22 | 临床检验器械 | 15 | 检验及其他辅助设备 | 03 | 自动加样系统 | 221503
22 | 临床检验器械 | 15 | 检验及其他辅助设备 | 04 | 低温储存设备 | 221504
22 | 临床检验器械 | 15 | 检验及其他辅助设备 | 05 | 样本处理系统 | 221505
22 | 临床检验器械 | 16 | 医用生物防护设备 | 01 | 生物安全柜 | 221601
22 | 临床检验器械 | 16 | 医用生物防护设备 | 02 | 洁净工作台 | 221602